## 總表
大分類 | 小分類 | 設備品項 | 小計 | 合計 | 風險等級
1 |  | 牙科類 |  | 51
| 1.001 | Cavitron Bobcat Pro洗牙機 | 13 |  | 2
| 1.002 | DEMI Dlus LED光固化燈 | 2 |  | 2
| 1.003 | KERR有線液晶冷光機 | 1 |  | 2
| 1.004 | LED冷光無線固化機 | 1 |  | 2
| 1.005 | SCHEU全自動氣壓熱塑成型機 | 1 |  | 2
| 1.006 | SybronEndo馬來膠熱熔機 | 2 |  | 2
| 1.007 | ULTIMATE-LX電子馬達 | 4 |  | 2
| 1.008 | 牙托真空成型機 | 1 |  | 2
| 1.009 | 石膏振盪器 | 1 |  | 2
| 1.010 | 印模粉攪拌機 | 1 |  | 2
| 1.011 | 多功能無痛洗牙機 | 1 |  | 2
| 1.012 | 有線液晶冷光機 | 7 |  | 2
| 1.013 | 吸塵機 | 4 |  | 2
| 1.014 | 技工馬達 | 1 |  | 2
| 1.015 | 桌上型二極體雷射 | 1 |  | 2
| 1.016 | 氣動式除石膏機 | 1 |  | 2
| 1.017 | 馬來膠針熱融機 | 1 |  | 2
| 1.018 | 瓷爐 | 1 |  | 2
| 1.019 | 鹵素燈 | 1 |  | 2
| 1.020 | 筆式兩用噴砂機 | 1 |  | 2
| 1.021 | 超音波洗牙機 | 1 |  | 2
| 1.022 | 超音波洗淨機A-PACK | 1 |  | 2
| 1.023 | 超音波齒內治療機 | 1 |  | 2
| 1.024 | 蒸氣洗淨機 | 1 |  | 2
| 1.025 | 雙頭慢速馬達 | 1 |  | 2
2 |  | 治療類 |  | 109
| 2.001 | 225021 VAPR3 GENERATOR主機(Mitek氣化雙極 | 1 |  | 2
| 2.002 | 電燒機 | 17 |  | 2
| 2.003 | E.M.S.氣壓彈道式碎石機組 | 1 |  | 2
| 2.004 | ENT微創電鑽組-XPS3000主機 | 1 |  | 2
| 2.005 | LED 新生兒黃疸治療燈 | 7 |  | 2
| 2.006 | Medela攜帶型蓄電式抽痰機 | 3 |  | 2
| 2.007 | Mettler ME-740超音波治療儀 | 1 |  | 2
| 2.008 | MIR Minispir攜帶型肺功能機 | 2 |  | 2
| 2.009 | NAKANISHI Primado2骨科手術切割系統 | 1 |  | 2
| 2.010 | Starion熱熔刀主機 | 1 |  | 2
| 2.011 | ZIMMER A.T.S.3000電動止血機系統組-主機 | 3 |  | 2
| 2.012 | 毛細管黃疸測定儀 | 1 |  | 2
| 2.013 | 光纖黃疸治療燈 | 2 |  | 2
| 2.014 | 全功能灌食機器 | 8 |  | 2
| 2.015 | 固定式超音波治療器 | 1 |  | 2
| 2.016 | 抽痰機 | 1 |  | 2
| 2.017 | 直立式黃疸加強照光燈 | 1 |  | 2
| 2.018 | 空針微量輸液幫浦 | 11 |  | 2
| 2.019 | 活篩式胎兒真空分娩機 | 1 |  | 2
| 2.020 | 組織凝集儀 | 1 |  | 2
| 2.021 | 軟式內視鏡用氬氣電漿止血儀-主機 | 1 |  | 2
| 2.022 | 普瑪多高速電鑽系統 | 1 |  | 2
| 2.023 | 氬氣刀主機 | 1 |  | 2
| 2.024 | 費森尤司微量注射幫浦 | 3 |  | 2
| 2.025 | 黃疸加強照射燈 | 2 |  | 2
| 2.026 | 微量注射幫浦 | 8 |  | 2
| 2.027 | 微電腦多功能電動骨鋸主機 | 1 |  | 2
| 2.028 | 微電腦新生兒護理台 | 9 |  | 2
| 2.029 | 微電腦溫度調節器主機 | 1 |  | 2
| 2.030 | 遠紅外線治療儀TY-101N | 8 |  | 2
| 2.032 | 簡易型灌食機器 | 1 |  | 2
| 2.033 | 藍光LED黃疸照光燈 | 5 |  | 2
| 2.034 | 醫院專用型吸乳器 | 1 |  | 2
| 2.035 | 關節鏡及刨削系統-Shaver主機 | 1 |  | 2
| 2.036 | 關節鏡注水系統組 | 1 |  | 2
3 |  | 急救類 |  | 21
| 3.001 | AED電擊器 | 2 |  | 3
| 3.002 | 心臟電擊器 | 17 |  | 3
| 3.003 | 自動心肺復甦機 | 2 |  | 3
4 |  | 復健類 |  | 77
| 4.001 | 4806健身車 | 2 |  | 2
| 4.002 | 590超音波治療器 | 2 |  | 2
| 4.003 | CPM膝關節被動復健機 | 5 |  | 2
| 4.004 | IFC 向量干擾儀 | 9 |  | 2
| 4.005 | MOBILE STAND &PRINT | 1 |  | 2
| 4.006 | TRACTION牽引床 | 1 |  | 2
| 4.007 | 上下肢連動訓練機 | 1 |  | 2
| 4.008 | 上肢水療桶 | 3 |  | 2
| 4.009 | 下肢水療設備 | 1 |  | 2
| 4.01 | 中頻治療儀 | 3 |  | 2
| 4.011 | 功能性電刺激器 | 2 |  | 2
| 4.012 | 石蠟儀 | 1 |  | 2
| 4.013 | 低週波電刺激器 | 1 |  | 2
| 4.014 | 肢體循環機 | 1 |  | 2
| 4.015 | 恆溫加熱器 | 1 |  | 2
| 4.016 | 拜爾康生化光療儀 | 2 |  | 2
| 4.017 | 紅內線治療器 | 19 |  | 2
| 4.018 | 高域變調中周波多極電刺激儀 | 1 |  | 2
| 4.019 | 淑女運動車 | 1 |  | 2
| 4.02 | 深層震盪治療儀 | 1 |  | 2
| 4.021 | 復健型電動跑步機8643E | 1 |  | 2
| 4.022 | 短波治療儀 | 4 |  | 2
| 4.023 | 傾斜床 | 1 |  | 2
| 4.024 | 腳踏車 | 2 |  | 2
| 4.025 | 運動智能運動器 | 1 |  | 2
| 4.026 | 電刺激器 | 3 |  | 2
| 4.027 | 電動調速遙控有氧健身車 | 1 |  | 2
| 4.028 | 熱敷箱12片(附定時器) | 1 |  | 2
| 4.029 | 頸部牽引機 | 2 |  | 2
| 4.03 | 頸腰兩用牽引機 | 1 |  | 2
| 4.031 | 雙人腰部牽引機(加熱型) | 2 |  | 2
5 |  | 診斷類 |  | 283
| 5.001 | 12導程心電圖儀器 | 3 |  | 2
| 5.002 | 8床中央生理監視系統 | 1 |  | 2
| 5.003 | Acare血氧感測器 | 2 |  | 2
| 5.004 | ANGIO室多參數監視器 | 1 |  | 2
| 5.005 | BARD超音波血管穿刺儀 | 1 |  | 2
| 5.006 | Nonin掌上型血氧飽和監測儀 | 2 |  | 2
| 5.007 | 胎兒監視器 | 19 |  | 2
| 5.008 | Philips MP30 多參數病患生理監測儀 | 1 |  | 2
| 5.009 | Philips產房中央監測資訊系統 | 1 |  | 2
| 5.01 | Rossmax血氧濃度機SA210 | 2 |  | 2
| 5.011 | 嬰兒律動感測儀 | 44 |  | 2
| 5.012 | TOITU 數字型胎心音偵測器 | 5 |  | 2
| 5.013 | Unisage HRV自律神經檢測儀-主機 | 1 |  | 2
| 5.014 | Vital Vision動脈硬度檢測儀 | 2 |  | 2
| 5.015 | ZEISS數位化陰道鏡影像系統 | 1 |  | 2
| 5.016 | 一氧化氮檢測儀 | 1 |  | 2
| 5.017 | 內視鏡數位攝影系統 | 8 |  | 2
| 5.018 | 心肺監視器 | 1 |  | 2
| 5.019 | 心電圖 | 1 |  | 2
| 5.02 | 手指型血氧監視器 | 4 |  | 2
| 5.021 | 生理監視器 | 67 |  | 2
| 5.022 | 全自動血壓計 | 24 |  | 2
| 5.023 | 全自動視力檢查儀 | 1 |  | 2
| 5.024 | 全數位3D內視鏡影像設備 | 1 |  | 2
| 5.025 | 血氧飽和濃度計 | 30 |  | 2
| 5.026 | 血壓血氧監視器 | 12 |  | 2
| 5.027 | 免散瞳眼底照相機 | 2 |  | 2
| 5.028 | 身體組成分析儀 | 1 |  | 2
| 5.029 | 兒科多功能床邊生理監視器 | 3 |  | 2
| 5.03 | 指針式血壓計 | 26 |  | 2
| 5.031 | 胎心音偵測器 | 12 |  | 2
| 5.032 | 微電腦遙控視力檢查 | 2 |  | 2
| 5.033 | 電腦氣動式眼壓計 | 1 |  | 2
6 |  | 保溫箱類 |  | 26
| 6.001 | 新生兒輸送型保溫箱 | 2 |  | 2
| 6.002 | 嬰兒保溫箱 | 21 |  | 2
| 6.003 | 雙層保溫箱 AMSCO溫被機 | 1 |  | 2
| 6.004 | 雙壁式嬰兒保溫箱 | 2 |  | 2
7 |  | 醫療輔助類 |  | 51
| 7.001 | 治療檯 | 6 |  | 2
| 7.002 | 光源機 | 3 |  | 2
| 7.003 | 無影手術燈 | 10 |  | 2
| 7.004 | 電動手術台 | 8 |  | 2
| 7.005 | 紫外線殺菌燈 | 11 |  | 2
| 7.006 | VIP生理資訊傳輸匣道器 | 1 |  | 2
| 7.007 | 離床報知機JYD有線式 SA-3+S-1 | 5 |  | 2
| 7.008 | 手術煙霧排煙裝置 | 3 |  | 2
| 7.009 | 冷光照明頭燈組 | 1 |  | 2
| 7.01 | 喉內視鏡影像系統 | 3 |  | 2
8 |  | 電動床類 |  | 47
| 8.001 | ES-12DW ICU加護型磅秤床-4M | 2 |  | 2
| 8.002 | 電動床 | 45 |  | 2
665

## 分類
大分類 | 中分類 | 設備名稱 | 科室代碼 | 科別 | 財產編號 | 廠牌 | 型號 | 類別 | 備註
1 | 1.001 | Cavitron Bobcat Pro洗牙機 | 4500 | 牙科 | 200606001701 | Cavitron | Bobcat Pro | 牙科類
1 | 1.001 | Cavitron Bobcat Pro洗牙機 | 4500 | 牙科 | 200606001702 | Cavitron | Bobcat Pro | 牙科類
1 | 1.001 | Cavitron Bobcat Pro洗牙機 | 4500 | 牙科 | 200307000401 | Cavitron | Bobcat | 牙科類
1 | 1.001 | Cavitron Bobcat Pro洗牙機 | 4500 | 牙科 | 200307000402 | Cavitron | BOBCAT | 牙科類
1 | 1.001 | Cavitron Bobcat Pro洗牙機 | 4500 | 牙科 | 201210001800 | Cavitron | Bobcat Pro | 牙科類
1 | 1.001 | Cavitron Bobcat Pro洗牙機 | 4500 | 牙科 | 201210001900 | Cavitron | Bobcat Pro | 牙科類
1 | 1.001 | Cavitron Bobcat Pro洗牙機 | 4500 | 牙科 | 201309000701 | Cavitron | Bobcat Pro | 牙科類
1 | 1.001 | Cavitron Bobcat Pro洗牙機 | 4500 | 牙科 | 201309000702 | Cavitron | Bobcat Pro | 牙科類
1 | 1.001 | Cavitron Bobcat Pro洗牙機 | 4500 | 牙科 | 201309000703 | Cavitron | Bobcat Pro | 牙科類
1 | 1.001 | Cavitron Bobcat Pro洗牙機 | 4500 | 牙科 | 201309000704 | Cavitron | Bobcat Pro | 牙科類
1 | 1.001 | Cavitron Bobcat Pro洗牙機 | 4500 | 牙科 | 201003003501 | Cavitron | BOBCAT | 牙科類
1 | 1.001 | Cavitron Bobcat Pro洗牙機 | 4500 | 牙科 | 201003003502 | Cavitron | Bobcat | 牙科類
1 | 1.001 | Cavitron Bobcat Pro洗牙機 | 4500 | 牙科 | 201003003503 | Cavitron | Bobcat | 牙科類
1 | 1.002 | DEMI Dlus LED光固化燈 | 4500 | 牙科 | 201212004200 | KERR | DEMIPLUS | 牙科類
1 | 1.002 | DEMI Dlus LED光固化燈 | 4500 | 牙科 | 201212004300 | KERR | DEMIPLUS | 牙科類
1 | 1.003 | KERR有線液晶冷光機 | 4500 | 牙科 | 200905006201 | KERR | Demetron A | 牙科類
1 | 1.004 | LED冷光無線固化機 | 4500 | 牙科 | 200609002702 | 湧傑KERR | DEMIPLUS | 牙科類
1 | 1.005 | SCHEU全自動氣壓熱塑成型機 | 4500 | 牙科 | 200706002100 | SCHEU | BIOSTAR | 牙科類
1 | 1.006 | SybronEndo馬來膠熱熔機 | 4500 | 牙科 | 200610001001 | SYBRONENDO | 5004 | 牙科類
1 | 1.006 | SybronEndo馬來膠熱熔機 | 4500 | 牙科 | 200610001002 | SYBRONENDO | 5004 | 牙科類
1 | 1.007 | ULTIMATE-LX電子馬達 | 4500 | 牙科 | 201006003801 | NSK | ULTLMATEXL | 牙科類
1 | 1.007 | ULTIMATE-LX電子馬達 | 4500 | 牙科 | 201006003802 | NSK | ULTLMATEXL | 牙科類
1 | 1.007 | ULTIMATE-LX電子馬達 | 4500 | 牙科 | 201006003803 | NSK | ULTLMATEXL | 牙科類
1 | 1.007 | ULTIMATE-LX電子馬達 | 4500 | 牙科 | 201006003804 | NSK | ULTLMATEXL | 牙科類
1 | 1.008 | 牙托真空成型機 | 4500 | 牙科 | 201212004900 | ULTRADENT | ULTRA VAC | 牙科類
1 | 1.009 | 石膏振盪器 | 4500 | 牙科 | 201006003900 | NA | 04095-110V | 牙科類
1 | 1.010 | 印模粉攪拌機 | 4500 | 牙科 | 201802005000 | MONITFEX | ALIGMAX IIGX3 | 牙科類
1 | 1.011 | 多功能無痛洗牙機 | 4500 | 牙科 | 200204002000 | Cavitron | Bobcat | 牙科類
1 | 1.012 | 有線液晶冷光機 | 4500 | 牙科 | 200905006203 | KERR | Demetron A | 牙科類
1 | 1.012 | 有線液晶冷光機 | 4500 | 牙科 | 200905006204 | KERR | Demetron A | 牙科類
1 | 1.012 | 有線液晶冷光機 | 4500 | 牙科 | 200905006205 | KERR | Demetron A | 牙科類
1 | 1.012 | 有線液晶冷光機 | 4500 | 牙科 | 200905006206 | KERR | Demetron A | 牙科類
1 | 1.012 | 有線液晶冷光機 | 4500 | 牙科 | 200609002701 | 湧傑KERR | Demetron A | 牙科類
1 | 1.012 | 有線液晶冷光機 | 4500 | 牙科 | 200609002703 | 湧傑KERR | Demetron A | 牙科類
1 | 1.012 | 有線液晶冷光機 | 4500 | 牙科 | 200609002704 | 湧傑KERR | Demetron A | 牙科類
1 | 1.013 | 吸塵機 | 4500 | 牙科 | 200110009701 | KAVO EWL | D-88299 | 牙科類
1 | 1.013 | 吸塵機 | 4500 | 牙科 | 200110009702 | KAVO EWL | D-88299 | 牙科類
1 | 1.013 | 吸塵機 | 4500 | 牙科 | 200110009703 | KAVO EWL | D-88299 | 牙科類
1 | 1.013 | 吸塵機 | 4500 | 牙科 | 200110009704 | KAVO EWL | D-88299 | 牙科類
1 | 1.014 | 技工馬達 | 4500 | 牙科 | 200105003802 | NSK | EWL 4966 K9 | 牙科類
1 | 1.015 | 桌上型二極體雷射 | 4500 | 牙科 | 201904000800 | DenMat | LR101WINT | 牙科類
1 | 1.016 | 氣動式除石膏機 | 4500 | 牙科 | 201202001800 | NA | NA | 牙科類
1 | 1.017 | 馬來膠針熱融機 | 4500 | 牙科 | 200807002800 | SYBRONENDO | 5004 | 牙科類
1 | 1.018 | 瓷爐 | 4500 | 牙科 | 14840037 | JELRUS | WIZARD | 牙科類
1 | 1.019 | 鹵素燈 | 4500 | 牙科 | 200104006001 | 3M | 5560AK | 牙科類
1 | 1.02 | 筆式兩用噴砂機 | 4500 | 牙科 | 201105001500 | PROTANG | NA | 牙科類
1 | 1.021 | 超音波洗牙機 | 4500 | 牙科 | 200007001801 | Cavitron | Bobcat | 牙科類
1 | 1.022 | 超音波洗淨機A-PACK | 2321 | 中央供應室 | 200804004100 | COLTEN WHALEDENT | BIOSONIC UC125 | 牙科類
1 | 1.023 | 超音波齒內治療機 | 4500 | 牙科 | 199912001800 | SATELEC | P5 | 牙科類
1 | 1.024 | 蒸氣洗淨機 | 4500 | 牙科 | 201105001400 | PRODENT | STEAM CLEANER | 牙科類
1 | 1.025 | 雙頭慢速馬達 | 4500 | 牙科 | 201208002700 | HANDLERMIG | RED-WING | 牙科類
2 | 2.001 | 225021 VAPR3 GENERATOR主機(Mitek氣化雙極 | 4210 | 骨科 | 201711005100 | MITEK | 225021 | 治療類
2 | 2.002 | BOVIE手術電燒機 | 6230 | 待產房 | 200905004300 | Bovie | BOVIE 1250 | 治療類
2 | 2.002 | Commed System 2450電燒機 | 6220 | 手術室 | 201212000900 | CONMED | SYSTEM 2450 | 治療類
2 | 2.002 | ConMed System 2450電燒機-主機 | 6220 | 手術室 | 201512007001 | CONMED | SYSTEM 2450 | 治療類
2 | 2.002 | ConMed System 2450電燒機-單極腳控開關 | 6220 | 手術室 | 201512007002 | ConMed | System 2450 | 治療類
2 | 2.002 | ConMed System 2450電燒機-雙極腳控開關 | 6220 | 手術室 | 201512007003 | ConMed | System 2450 | 治療類
2 | 2.003 | E.M.S.氣壓彈道式碎石機組 | 4290 | 泌尿科 | 201401001200 | EMS | LithoClast2 | 治療類
2 | 2.002 | ELMED FRECATOR電燒機 | 6210 | 門診護理 | 201005001100 | SKY | SUPER FRECATOR | 治療類
2 | 2.004 | ENT微創電鑽組-XPS3000主機 | 6220 | 手術室 | 200511002401 | MEDTRONIC | XPS3000 | 治療類
2 | 2.002 | ICC 200型電刀主機 | 4111 | 消化醫療中心 | 200308005909 | ERBE | ICC200 | 治療類
2 | 2.005 | LED 新生兒黃疸治療燈 | 4390 | 新生兒加護病房 | 201306000901 | NATUS | NEO BLUE | 治療類
2 | 2.005 | LED 新生兒黃疸治療燈 | 4390 | 新生兒加護病房 | 201306000902 | NATUS | NEO BLUE | 治療類
2 | 2.005 | LED 新生兒黃疸治療燈 | 4390 | 新生兒加護病房 | 201306001001 | Natus | NEO BLUE | 治療類
2 | 2.005 | LED 新生兒黃疸治療燈 | 4390 | 新生兒加護病房 | 201306001002 | Natus | NEO BLUE | 治療類
2 | 2.005 | LED 新生兒黃疸治療燈 | 4390 | 新生兒加護病房 | 201306001003 | Natus | NEO BLUE | 治療類
2 | 2.005 | LED 新生直立式黃疸照光燈 | 4390 | 新生兒加護病房 | 200707003002 | NATUS | NEO BLUE | 治療類
2 | 2.005 | LED黃疸照光燈 | 4390 | 新生兒加護病房 | 201610002200 | Natus | NEO BLUE | 治療類
2 | 2.006 | MEDELA新型活篩式抽機 | 4240 | 整形外科 | 201008001300 | MEDELA | Dominant 50 | 治療類
2 | 2.006 | Medela攜帶型蓄電式抽痰機 | 6269 | 9樓病房 | 201205010700 | Medela | CH-6341 | 治療類
2 | 2.006 | Medela攜帶型蓄電式抽痰機 | 6250 | 加護病房 | 201209001900 | Medela | CH-6341 | 治療類
2 | 2.007 | Mettler ME-740超音波治療儀 | 4690 | 兒童發展復健中心 | 201204004000 | Mettler | Sonicator T40 | 治療類
2 | 2.008 | MIR Minispir攜帶型肺功能機 | 4130 | 呼吸治療室 | 201701003901 | MIR | Minispir | 治療類
2 | 2.008 | MIR Minispir攜帶型肺功能機 | 4130 | 呼吸治療室 | 201701003902 | MIR | Minispir | 治療類
2 | 2.009 | NAKANISHI Primado2骨科手術切割系統 | 4210 | 骨科 | 201710001900 | NA | NA | 治療類
2 | 2.002 | Olympus雙極攝護腺氣化電燒機 | 6220 | 手術室 | 201210000900 | OLYMPUS | UES-40 | 治療類
2 | 2.011 | Starion熱熔刀主機 | 6220 | 手術室 | 201305004600 | NA | NA | 治療類
2 | 2.011 | ZIMMER A.T.S.3000電動止血機系統組-主機 | 6220 | 手術室 | 201602004401 | Zemmer | Zemmer ATS.3000 | 治療類
2 | 2.011 | ZIMMER A.T.S.3000電動止血機系統組-主機 | 6220 | 手術室 | 201602004403 | Zemmer | Zemmer ATS.3000 | 治療類
2 | 2.011 | Zimmer電動雙接頭止血機 | 6220 | 手術室 | 200908001000 | ZIMMER | ATS 2000 | 治療類
2 | 2.002 | 手術電燒刀 | 4640 | 皮膚科 | 201511006300 | LED | SURTROND | 治療類
2 | 2.012 | 毛細管黃疸測定儀 | 4921 | 檢驗科 | 201001000200 | APEL | BR-501 | 治療類
2 | 2.012 | 石蠟儀 | 4630 | 復健治療室 | 201307001700 | ENRAF NONUS | 腊療 | 復健類
2 | 2.013 | 光纖黃疸治療燈 | 4390 | 新生兒加護病房 | 200911000601 | Respironics | Wallaby 3 | 治療類
2 | 2.013 | 光纖黃疸治療燈 | 4390 | 新生兒加護病房 | 200911000602 | Respironics | Wallaby 3 | 治療類
2 | 2.015 | 固定式超音波治療器 | 4630 | 復健治療室 | 201212001100 | PAGANI | DW-200 | 治療類
2 | 2.016 | 抽痰機 | 62681 | 產後護理之家 | 200401000100 | TOMIN | SUCTUON UNIT | 治療類
2 | 2.017 | 直立式黃疸加強照光燈 | 4390 | 新生兒加護病房 | 200603009101 | Medela | NA | 治療類
2 | 2.018 | 空針微量輸液幫浦 | 4390 | 新生兒加護病房 | 200711002800 | Fresenius Kabi | AGILIA | 治療類
2 | 2.018 | 空針微量輸液幫浦 | 4390 | 新生兒加護病房 | 200711002900 | Fresenius Kabi | AGILIA | 治療類
2 | 2.018 | 空針微量輸液幫浦 | 4390 | 新生兒加護病房 | 200711003000 | Fresenius Kabi | AGILIA | 治療類
2 | 2.018 | 空針微量輸液幫浦 | 4390 | 新生兒加護病房 | 200807002200 | Fresenius Kabi | AGILIA | 治療類
2 | 2.018 | 空針微量輸液幫浦 | 4390 | 新生兒加護病房 | 200807002300 | Fresenius Kabi | AGILIA | 治療類
2 | 2.018 | 空針微量輸液幫浦 | 4390 | 新生兒加護病房 | 201904002800 | BRAUN | PERFUSOR | 治療類
2 | 2.018 | 空針微量輸液幫浦 | 4390 | 新生兒加護病房 | 201812004301 | Freseuius Kabi | AGILIA SP | 治療類
2 | 2.018 | 空針微量輸液幫浦 | 4390 | 新生兒加護病房 | 201812004202 | Fresenius Kabi | AGILIA | 治療類
2 | 2.018 | 空針微量輸液幫浦 | 4390 | 新生兒加護病房 | 201812004201 | Fresenius Kabi | AGILIA | 治療類
2 | 2.018 | 空針微量輸液幫浦 | 4390 | 新生兒加護病房 | 201812004203 | Fresenius Kabi | AGILIA | 治療類
2 | 2.018 | 空針微量輸液幫浦 | 4390 | 新生兒加護病房 | 201812004302 | Freseuius Kabi | AGILIA SP | 治療類
2 | 2.019 | 活篩式胎兒真空分娩機 | 6230 | 待產房 | 200903004900 | MEDELA | 600-3703 | 治療類
2 | 2.020 | 組織凝集儀 | 6220 | 手術室 | C11424/DEMO | Arthro Care | Coblator II | 治療類
2 | 2.021 | 軟式內視鏡用氬氣電漿止血儀-主機 | 4111 | 消化醫療中心 | 200308005901 | ERBE | APC300U | 治療類
2 | 2.022 | 普瑪多高速電鑽系統 | 6220 | 手術室 | 201901000800 | NSK | PRIMADO 2 | 治療類
2 | 2.023 | 氬氣刀主機 | 4111 | 消化醫療中心 | 201004001202 | ERBE | APC2 | 治療類
2 | 2.024 | 費森尤司微量注射幫浦 | 4910 | 麻醉科 | 49107001 | Freseuius Kabi | AGILIA | 治療類
2 | 2.024 | 費森尤司微量注射幫浦 | 4910 | 麻醉科 | 49107002 | Freseuius Kabi | AGILIA | 治療類
2 | 2.024 | 費森尤司微量注射幫浦 | 4910 | 麻醉科 | 49107003 | Freseuius Kabi | AGILIA | 治療類
2 | 2.025 | 黃疸加強照射燈 | 4390 | 新生兒加護病房 | 201207001901 | Medela | NA | 治療類
2 | 2.025 | 黃疸加強照射燈 | 4390 | 新生兒加護病房 | 201207001902 | Medela | NA | 治療類
2 | 2.026 | 微量注射幫浦 | 4910 | 麻醉科 | 49107004 | Freseuius Kabi | Agilia | 治療類
2 | 2.026 | 微量注射幫浦 | 4910 | 麻醉科 | 49107005 | Freseuius Kabi | Agilia | 治療類
2 | 2.027 | 微電腦多功能電動骨鋸主機 | 6220 | 手術室 | 200810000901 | STRYKER | Minisaw 5400-50 | 治療類
2 | 2.028 | 微電腦新生兒護理台 | 4390 | 新生兒加護病房 | 200803008000 | ATOM | V-505 | 治療類
2 | 2.028 | 微電腦新生兒護理台 | 4390 | 新生兒加護病房 | 200803008100 | ATOM | V-505 | 治療類
2 | 2.028 | 微電腦新生兒護理台 | 4390 | 新生兒加護病房 | 13230005 | OHMEDA | IWS-3300 | 治療類
2 | 2.029 | 微電腦溫度調節器主機 | 4910 | 麻醉科 | 201106003101 | 元銘 | 301A | 治療類
2 | 2.002 | 微電腦電燒機 | 6220 | 手術室 | 200510000601 | VALLEYLAB | FORCE II | 治療類
2 | 2.002 | 微電腦電燒機 | 6220 | 手術室 | 200510000602 | VALLEYLAB | FORCE II | 治療類
2 | 2.014 | 微電腦灌食機 | 6250 | 加護病房 | 200710005200 | Fresenius | APPLIX | 治療類
2 | 2.014 | 微電腦灌食機 | 6250 | 加護病房 | 200710005300 | Fresenius | APPLIX | 治療類
2 | 2.014 | 微電腦灌食機 | 6250 | 加護病房 | 200710005400 | Fresenius | APPLIX | 治療類
2 | 2.014 | 微電腦灌食機 | 6250 | 加護病房 | 200710005500 | Fresenius | APPLIX | 治療類
2 | 2.014 | 微電腦灌食機 | 6250 | 加護病房 | 200609000412 | Kangaroo | KANG-224 | 治療類
2 | 2.014 | 微電腦灌食機 | 6250 | 加護病房 | 200609000411 | Kangaroo | KANG-224 | 治療類
2 | 2.014 | 微電腦灌食機 | 6250 | 加護病房 | 200609000405 | Kangaroo | KANG-224 | 治療類
2 | 2.028 | 新生兒處理台 | 6266 | 6樓病房 | 201308002802 | ATOM | Infant Warmer | 治療類
2 | 2.028 | 新生兒處理台 | 4390 | 新生兒加護病房 | 201308002801 | ATOM | Infant Warmer | 治療類
2 | 2.028 | 新生兒處理台 | 6230 | 待產房 | 201104000900 | ATOM | V-505 | 治療類
2 | 2.028 | 新生兒處理台 | 6230 | 待產房 | 201611000301 | ATOM | Infant warmer 103 | 治療類
2 | 2.028 | 新生兒處理台 | 6230 | 待產房 | 201611000302 | ATOM | Infant warmer 103 | 治療類
2 | 2.028 | 新生兒處理台 | 4390 | 新生兒加護病房 | 201611000400 | ATOM | WARMER 103 | 治療類
2 | 2.002 | 腹腔鏡專用雙極電燒主機 | 6220 | 手術室 | 201106003600 | WOLF 2352 | WOLF 2352 | 治療類
2 | 2.002 | 電刀 | 6212 | 急診室 | 14450001 | SURGISTAT B | Valleylab | 治療類
2 | 2.002 | 電刀主機 | 4111 | 消化醫療中心 | 201004001201 | ERBE | V200D | 治療類
2 | 2.002 | 電燒機 | 6220 | 手術室 | 62200001 | Covidien | FORCE TRIAD | 治療類
2 | 2.002 | 電燒機 | 6220 | 手術室 | 201901000600 | Olympus | ESG-400 | 治療類
2 | 2.002 | 電燒機-主機 | 6220 | 手術室 | 200412000601 | CONMED | SABRE2400 | 治療類
2 | 2.026 | 維爾引捷克艾捷莉空針微量輸液幫浦 | 4390 | 新生兒加護病房 | 201204007501 | Fresenius Kabi | AGILIA | 治療類
2 | 2.026 | 維爾引捷克艾捷莉空針微量輸液幫浦 | 4390 | 新生兒加護病房 | 201204007502 | Fresenius Kabi | AGILIA | 治療類
2 | 2.026 | 維爾引捷克艾捷莉空針微量輸液幫浦 | 4390 | 新生兒加護病房 | 201204007503 | Fresenius Kabi | AGILIA | 治療類
2 | 2.026 | 維爾引捷克艾捷莉空針微量輸液幫浦 | 4910 | 麻醉科 | 201510003101 | Freseuius Kabi | AGILIA | 治療類
2 | 2.026 | 維爾引捷克艾捷莉空針微量輸液幫浦 | 4910 | 麻醉科 | 201510003102 | Freseuius Kabi | AGILIA | 治療類
2 | 2.026 | 維爾引捷克艾捷莉空針微量輸液幫浦 | 4390 | 新生兒加護病房 | 201210002500 | FRESENIUS | AGILIA | 治療類
2 | 2.03 | 遠紅外線治療儀TY-101N | 6400 | 透析中心 | 201011004700 | 寬譜 | TY-601 | 治療類
2 | 2.030 | 遠紅外線治療儀TY-101N | 6220 | 手術室 | 200905003900 | 寬譜 | TY-601 | 治療類
2 | 2.030 | 遠紅外線治療儀TY-101N | 4290 | 泌尿科 | 200606003800 | 寬譜 | TY-601 | 治療類
2 | 2.030 | 遠紅外線治療儀TY-101N | 6400 | 透析中心 | 201312003201 | 寬譜 | TY-101N | 治療類
2 | 2.030 | 遠紅外線治療儀TY-101N | 6400 | 透析中心 | 201312003202 | 寬譜 | TY-101N | 治療類
2 | 2.030 | 遠紅外線治療儀TY-101N | 6400 | 透析中心 | 201312003203 | 寬譜 | TY-101N | 治療類
2 | 2.030 | 遠紅外線治療儀TY-101N | 6400 | 透析中心 | 201312003204 | 寬譜 | TY-101N | 治療類
2 | 2.030 | 遠紅外線治療儀TY-101N | 6400 | 透析中心 | 201312003205 | 寬譜 | TY-101N | 治療類
2 | 2.031 | 輸血加溫器 | 6266 | 6樓病房 | 201903004100 | HOTECH | FIW-4150 | 治療類
2 | 2.033 | 藍光LED黃疸照光燈 | 4390 | 新生兒加護病房 | 200905004401 | NATUS | NEO BLUE | 治療類
2 | 2.033 | 藍光LED黃疸照光燈 | 4390 | 新生兒加護病房 | 200905004402 | NATUS | NEO BLUE | 治療類
2 | 2.033 | 藍光LED黃疸照光燈 | 4390 | 新生兒加護病房 | 200905004403 | NATUS | NEO BLUE | 治療類
2 | 2.033 | 藍光LED黃疸照光燈 | 4390 | 新生兒加護病房 | 200905004404 | NATUS | NEO BLUE | 治療類
2 | 2.033 | 藍光LED黃疸照光燈 | 4390 | 新生兒加護病房 | 201512002900 | Natus | NEO BLUE | 治療類
2 | 2.034 | 醫院專用型吸乳器 | 6266 | 6樓病房 | 200904013100 | MEDELA | BAAR/SWITZERLAND | 治療類
2 | 2.035 | 關節鏡及刨削系統-Shaver主機 | 6220 | 手術室 | 201503005702 | STORZ | 287230 20 | 治療類
2 | 2.036 | 關節鏡注水系統組 | 6220 | 手術室 | 200511007201 | STORZ | LINVATEC | 治療類
2 | 2.014 | 全功能灌食機器 | 6267 | 7樓病房 | 200609000500 | KANGAROO 324 | KANGAROO 324 | 治療類
2 | 2.032 | 簡易型灌食機器 | 6269 | 9樓病房 | 200609000403 | SHERWOOD | KANGAROO 224 | 治療類
3 | 3.001 | AED電擊器 | 4111 | 消化醫療中心 | 201911004700 | ZOLL | AED PULS | 急救類
3 | 3.003 | 自動心肺復甦機 | 6212 | 急診室 | 201305004500 | LIFE-STAT | 1008 | 急救類
3 | 3.002 | 心臟電擊器 | 6400 | 透析中心 | 200705001500 | PHILIPS | M4735A | 急救類
3 | 3.002 | 心臟電擊器 | 6269 | 9樓病房 | 13220006 | HP | M1723A | 急救類
3 | 3.002 | 心臟電擊器 | 6269 | 9樓病房 | 200704005500 | PHILIPS | M4735A | 急救類
3 | 3.002 | 心臟電擊器 | 6268 | 8樓病房 | 200407001601 | PHILIPS | M4735A | 急救類
3 | 3.002 | 心臟電擊器 | 6267 | 7樓病房 | 200703001900 | PHILIPS | M4735A | 急救類
3 | 3.002 | 心臟電擊器 | 6266 | 6樓病房 | 14310002 | HP | M1723A | 急救類
3 | 3.002 | 心臟電擊器 | 6265 | 5樓病房 | 14310005 | HP | M1723A | 急救類
3 | 3.002 | 心臟電擊器 | 4390 | 新生兒加護病房 | 201312002100 | PHILIPS | HearStart XL+ | 急救類
3 | 3.002 | 心臟電擊器 | 6230 | 待產房 | 14310006 | HP | M1723A | 急救類
3 | 3.002 | 心臟電擊器 | 4910 | 麻醉科 | 200010000701 | HP | M1722A | 急救類
3 | 3.002 | 心臟電擊器 | 6250 | 加護病房 | 200712006101 | PHILIPS | M4735A | 急救類
3 | 3.002 | 心臟電擊器 | 6250 | 加護病房 | 200609002000 | PHILIPS | M4735A | 急救類
3 | 3.002 | 心臟電擊器 | 5302 | 運動中心 | 201312001900 | ZOLL | AED Plus | 急救類
3 | 3.002 | 心臟電擊器 | 6212 | 急診室 | 14310003 | HP | M1722A | 急救類
3 | 3.002 | 心臟電擊器 | 6212 | 急診室 | 201207001600 | ZOLL | M SERIES | 急救類
3 | 3.002 | 心臟電擊器 | 6212 | 急診室 | 200401002101 | PHILIPS | M4735A | 急救類
3 | 3.002 | 心臟電擊器 | 6212 | 急診室 | 46605001 | PHILIPS | FR2+ | 急救類
3 | 3.001 | AED電擊器 | 6212 | 急診室 | 201803007700 | SCHILIER | FRED EASYPO | 急救類
3 | 3.003 | 自動心肺復甦機 | 6250 | 加護病房 | 201707003100 | NA | LIFE STAT | 急救類
4 | 4.001 | 4806健身車 | 4630 | 復健治療室 | 200511002700 | 高島 | 高島 4806 | 復健類
4 | 4.003 | CPM膝關節被動復健機 | 6268 | 8樓病房 | 200704005702 | BREG | K-500 | 復健類
4 | 4.003 | CPM膝關節被動復健機 | 6267 | 7樓病房 | 200704005701 | KLC | K-500 | 復健類
4 | 4.004 | IFC 向量干擾儀 | 4630 | 復健治療室 | 200111001201 | Dynatron | Dynatron 650 | 復健類
4 | 4.004 | IFC 向量干擾儀 | 4630 | 復健治療室 | 200111001202 | Dynatron | Dynatron 650 | 復健類
4 | 4.004 | IFC 向量干擾儀 | 4630 | 復健治療室 | 147D0015 | Dynatron | Dynatron 500 | 復健類
4 | 4.004 | IFC 向量干擾儀 | 4630 | 復健治療室 | 147D0032 | Dynatron | Dynatron 500 | 復健類
4 | 4.004 | IFC 向量干擾儀 | 4630 | 復健治療室 | 147D0034 | Dynatron | Dynatron 500 | 復健類
4 | 4.004 | IFC 向量干擾儀 | 4630 | 復健治療室 | 200504002300 | Dynatron | Dynatron 650 | 復健類
4 | 4.004 | IFC 向量干擾儀 | 4630 | 復健治療室 | 200511005900 | Dynatron | Dynatron 650 | 復健類
4 | 4.004 | IFC 向量干擾儀 | 4630 | 復健治療室 | 200004001601 | Dynatron | Dynatron 650 | 復健類
4 | 4.004 | IFC 向量干擾儀 | 4630 | 復健治療室 | 200004001602 | Dynatron | Dynatron 650 | 復健類
4 | 4.003 | KLC下肢連續被動運動器 | 6267 | 7樓病房 | 201004001300 | KLC | K-500 | 復健類
4 | 4.003 | KLC連續被動式膝關節運動器 | 6268 | 8樓病房 | 201108007401 | KLC | K-500 | 復健類
4 | 4.003 | KLC連續被動式膝關節運動器 | 6269 | 9樓病房 | 201108007402 | KLC | K-500 | 復健類
4 | 4.005 | MOBILE STAND &PRINT | 4630 | 復健治療室 | 147D0035 | OG-GIKEN | GT-30 | 復健類
4 | 4.001 | SUNPRO全方位律動健身車 | 4630 | 復健治療室 | 201301005800 | 高島 | 高島 Sunpro | 復健類
4 | 4.006 | TRACTION牽引床 | 4630 | 復健治療室 | 201007000800 | NA | NA | 復健類
4 | 4.007 | 上下肢連動訓練機 | 4630 | 復健治療室 | 201801001200 | NUSTEP | T4R | 復健類
4 | 4.011 | 功能性電刺激器 | 4630 | 復健治療室 | 200304003102 | AMREX | BRIO-I | 復健類
4 | 4.011 | 功能性電刺激器 | 4630 | 復健治療室 | 200304003103 | AMREX | BRIO-I | 復健類
4 | 4.013 | 低週波電刺激器 | 4630 | 復健治療室 | 200712003300 | Dynaprog | Dynaprog 527 | 復健類
4 | 4.014 | 肢體循環機 | 4630 | 復健治療室 | 200404000500 | DSMFIREF | DL-1200M | 復健類
4 | 4.018 | 高域變調中周波多極電刺激儀 | 4630 | 復健治療室 | 200407001300 | STIMOEDRE | F1202 | 復健類
4 | 4.019 | 淑女運動車 | 4630 | 復健治療室 | 201007005200 | 高島 | 高島 4630 | 復健類
4 | 4.021 | 復健型電動跑步機8643E | 4630 | 復健治療室 | 201802004600 | America motion fitness | 8643E | 復健類
4 | 4.023 | 傾斜床 | 4630 | 復健治療室 | 200504001100 | HUNTLEIGH | A9622/4/THS | 復健類
4 | 4.024 | 腳踏車 | 4630 | 復健治療室 | 200304003104 | NA | NA | 復健類
4 | 4.024 | 腳踏車 | 4630 | 復健治療室 | 200304003105 | NA | NA | 復健類
4 | 4.025 | 運動智能運動器 | 4630 | 復健治療室 | 201907003100 | 磊信 | MO-1091 | 復健類
4 | 4.026 | 電刺激器 | 4630 | 復健治療室 | 201909003401 | LIKON | L320 | 復健類
4 | 4.026 | 電刺激器 | 4630 | 復健治療室 | 201909003402 | LIKON | L320 | 復健類
4 | 4.026 | 電刺激器 | 4630 | 復健治療室 | 201909003403 | LIKON | L320 | 復健類
4 | 4.027 | 電動調速遙控有氧健身車 | 4630 | 復健治療室 | 201007005100 | 銀象 IN SHINE | NA | 復健類
4 | 4.028 | 熱敷箱12片(附定時器) | 4630 | 復健治療室 | 200811002900 | NA | 熱敷箱 | 復健類
4 | 4.029 | 頸部牽引機 | 4630 | 復健治療室 | 200909002601 | OGGZKEN | OL-1100 | 復健類
4 | 4.029 | 頸部牽引機 | 4630 | 復健治療室 | 200909002602 | OGGZKEN | OL-1100 | 復健類
4 | 4.030 | 頸腰兩用牽引機 | 4630 | 復健治療室 | 200603010101 | OGGZKEN | OL-1000 | 復健類
4 | 4.031 | 雙人腰部牽引機(加熱型) | 4630 | 復健治療室 | 200712003900 | MINATO | TC-30D | 復健類
4 | 4.031 | 腰部牽引機(主機+床+椅子) | 4630 | 復健治療室 | 14760011 | OGGZKEN | OL-2000 | 復健類
4 | 4.008 | 上肢水療桶 | 4630 | 復健治療室 | 200811002601 | HYDROMOTA | 731-S | 復健類
4 | 4.008 | 上肢水療桶 | 4630 | 復健治療室 | 200811002602 | HYDROMOTA | 731-S | 復健類
4 | 4.008 | 上肢水療桶 | 4630 | 復健治療室 | 200811002603 | HYDROMOTA | 731-S | 復健類
4 | 4.009 | 下肢水療設備 | 4630 | 復健治療室 | 200811002300 | HYDROMOTA | 731-L | 復健類
4 | 4.01 | 中頻治療儀 | 4630 | 復健治療室 | 200312002201 | LIKON | LIKON 2000 | 復健類
4 | 4.01 | 中頻治療儀 | 4630 | 復健治療室 | 200312002202 | LIKON | LIKON 2000 | 復健類
4 | 4.01 | 中頻治療儀 | 4630 | 復健治療室 | 200312002104 | LIKON | LIKON 280 | 復健類
4 | 4.015 | 恆溫加熱器 | 4630 | 復健治療室 | 200204002800 | ORFIT | SUSPAN 1 | 復健類
4 | 4.016 | 拜爾康生化光療儀 | 4630 | 復健治療室 | 201008001500 | Biopron | Biopron2 | 復健類
4 | 4.016 | 拜爾康生化光療儀 | 4630 | 復健治療室 | 201106003000 | Biopron | Biopron2 | 復健類
4 | 4.017 | 紅內線治療器 | 4630 | 復健治療室 | 200602001901 | INFRA LAMPS | ER 250A | 復健類
4 | 4.017 | 紅內線治療器 | 4630 | 復健治療室 | 200602001902 | INFRA LAMPS | ER 250A | 復健類
4 | 4.017 | 紅內線治療器 | 4630 | 復健治療室 | 14720008 | INFRA LAMPS | ER 250A | 復健類
4 | 4.017 | 紅內線治療器 | 4630 | 復健治療室 | 14720009 | INFRA LAMPS | ER 250A | 復健類
4 | 4.017 | 紅內線治療器 | 4630 | 復健治療室 | 14720010 | INFRA LAMPS | ER 250A | 復健類
4 | 4.017 | 紅內線治療器 | 4630 | 復健治療室 | 14720011 | INFRA LAMPS | ER 250A | 復健類
4 | 4.017 | 紅內線治療器 | 4630 | 復健治療室 | 200107001701 | INFRA LAMPS | ER 250A | 復健類
4 | 4.017 | 紅內線治療器 | 4630 | 復健治療室 | 200107001702 | INFRA LAMPS | ER 250A | 復健類
4 | 4.017 | 紅內線治療器 | 4630 | 復健治療室 | 200107001703 | INFRA LAMPS | ER 250A | 復健類
4 | 4.017 | 紅內線治療器 | 4630 | 復健治療室 | 200202002401 | INFRA LAMPS | ER 250A | 復健類
4 | 4.017 | 紅內線治療器 | 4630 | 復健治療室 | 200202002402 | INFRA LAMPS | ER 250A | 復健類
4 | 4.017 | 紅內線治療器 | 4630 | 復健治療室 | 200202002403 | INFRA LAMPS | ER 250A | 復健類
4 | 4.017 | 紅內線治療器 | 4630 | 復健治療室 | 14720012 | INFRA LAMPS | ER 250A | 復健類
4 | 4.017 | 紅內線治療器 | 4630 | 復健治療室 | 14720013 | INFRA LAMPS | ER 250A | 復健類
4 | 4.017 | 紅內線治療器 | 4630 | 復健治療室 | 14720014 | INFRA LAMPS | ER 250A | 復健類
4 | 4.017 | 紅內線治療器 | 4630 | 復健治療室 | 14720015 | INFRA LAMPS | ER 250A | 復健類
4 | 4.017 | 紅內線治療器 | 4630 | 復健治療室 | 14720016 | INFRA LAMPS | ER 250A | 復健類
4 | 4.017 | 紅內線治療器 | 4630 | 復健治療室 | 200712003200 | INFRA LAMPS | ER 250A | 復健類
4 | 4.017 | 紅內線治療器 | 4630 | 復健治療室 | 200712003100 | INFRA LAMPS | ER 250A | 復健類
4 | 4.020 | 深層震盪治療儀 | 4630 | 復健治療室 | 200804004700 | PHYSIOMED | Hivamat 200 | 復健類
4 | 4.022 | 短波治療儀 | 4630 | 復健治療室 | 201802001800 | Enraf Nonius | Curapuls 970 | 復健類
4 | 4.022 | 短波治療儀 | 4630 | 復健治療室 | 147D0044 | Enraf Nonius | Curapuls 970 | 復健類
4 | 4.022 | 短波治療儀 | 4630 | 復健治療室 | 200907001001 | Enraf Nonius | Curapuls 970 | 復健類
4 | 4.022 | 短波治療儀 | 4630 | 復健治療室 | 200907001002 | Enraf Nonius | Curapuls 970 | 復健類
4 | 4.002 | 590超音波治療器 | 4630 | 復健治療室 | 200804004500 | ENRAF NONIUS | Sonopuls590 | 復健類
4 | 4.002 | 590超音波治療器 | 4630 | 復健治療室 | 200804004600 | ENRAF NONIUS | Sonopuls590 | 復健類
5 | 5.001 | 12導程心電圖儀器 | 2410 | 健診中心 | 201904000500 | GE | MAC5500 | 診斷類
5 | 5.001 | 12導程心電圖儀器 | 6250 | 加護病房 | 201412002800 | PHILIPS | TC20 | 診斷類
5 | 5.001 | 12導程心電圖儀器 | 2410 | 健診中心 | 200801000401 | GE | MAC5500 | 診斷類
5 | 5.002 | 8床中央生理監視系統 | 4390 | 新生兒加護病房 | 201805002100 | PHILIPS | M3150 | 診斷類
5 | 5.003 | Acare血氧感測器 | 6250 | 加護病房 | 201803006800 | ACARE | RSJ001DA | 診斷類
5 | 5.003 | Acare血氧感測器 | 6250 | 加護病房 | 201803007000 | ACARE | RSJ001DA | 診斷類
5 | 5.004 | ANGIO室多參數監視器 | 4930 | 影像醫學科 | 49300023 | GE | DASH2000 | 診斷類
5 | 5.005 | BARD超音波血管穿刺儀 | 6400 | 透析中心 | 201312004900 | BARD | SITE RITE 5 | 診斷類
5 | 5.006 | Nonin掌上型血氧飽和監測儀 | 62681 | 產後護理之家 | 202103006200 | Nonin | 2500A | 診斷類
5 | 5.007 | Philips FM20數位雙胞胎胎兒監視器 | 6265 | 5樓病房 | 201411002600 | PHILIPS | FM-20 | 診斷類
5 | 5.008 | Philips MP30 多參數病患生理監測儀 | 6266 | 6樓病房 | 201204003300 | PHILIPS | MP30 | 診斷類
5 | 5.007 | PHILIPS大螢幕雙胞胎胎兒監視器 | 6230 | 待產房 | 201004001600 | PHILIPS | FM-20 | 診斷類
5 | 5.006 | Philips血氧感測器 | 6250 | 加護病房 | 201803006700 | Philips | M1191B-M1941 | 診斷類
5 | 5.007 | PHILIPS胎兒監視器 | 6230 | 待產房 | 200903004801 | PHILIPS | FM-20 | 診斷類
5 | 5.007 | Philips胎兒監視器FM20-主機 | 6230 | 待產房 | 201602004301 | PHILIPS | FM-20 | 診斷類
5 | 5.007 | Philips胎兒監視器FM20-主機 | 6230 | 待產房 | 201602004303 | PHILIPS | FM-20 | 診斷類
5 | 5.009 | Philips產房中央監測資訊系統 | 6230 | 待產房 | 201304009001 | PHILIPS | M1383D | 診斷類
5 | 5.007 | PHILIPS數位雙胞胎監視器 | 6230 | 待產房 | 200905004200 | PHILIPS | FM-20 | 診斷類
5 | 5.007 | PHILIPS數位雙胞胎監視器-螢幕 | 6230 | 待產房 | 201106003401 | PHILIPS | FM-20 | 診斷類
5 | 5.010 | Rossmax血氧濃度機SA210 | 6269 | 9樓病房 | 201410004100 | Rossmax | SA210 | 診斷類
5 | 5.010 | Rossmax血氧濃度機SA210 | 6268 | 8樓病房 | 201410004000 | Rossmax | SA210 | 診斷類
5 | 5.012 | TOITU 數字型胎心音偵測器 | 3120 | 國際特診 | 200903011100 | TOITU | FD-380 | 診斷類
5 | 5.012 | TOITU胎心音偵測器FD-380 | 6265 | 5樓病房 | 201511005200 | TOITU | FD-380 | 診斷類
5 | 5.013 | Unisage HRV自律神經檢測儀-主機 | 2410 | 健診中心 | 201705003201 | Unisage HRV | Unisage HRV | 診斷類
5 | 5.014 | Vital Vision動脈硬度檢測儀-主機 | 2410 | 健診中心 | 201705003101 | Vital Vision | Vital Vision ms-2100 | 診斷類
5 | 5.014 | Vital Vision動脈硬度檢測儀-筆電 | 2410 | 健診中心 | 201705003102 | Vital Vision | NA | 診斷類
5 | 5.015 | ZEISS數位化陰道鏡影像系統-陰道鏡本體 | 6220 | 手術室 | 201603007901 | ZEISS | NA | 診斷類
5 | 5.016 | 一氧化氮檢測儀 | 4310 | 兒科檢查室 | 201804001300 | NIOX VERO | 12-1100 | 診斷類
5 | 5.017 | 內視鏡影像擷取系統Gateway-不含螢幕 | 4111 | 消化醫療中心 | 201804003900 | NA | NA | 診斷類
5 | 5.017 | 內視鏡數位攝影系統 | 6220 | 手術室 | 201303001600 | STRYKER | 1288HD | 診斷類
5 | 5.017 | 內視鏡數位攝影系統-X8000光源機 | 6220 | 手術室 | 201504001806 | STRYKER | X8000 | 診斷類
5 | 5.017 | 內視鏡數位攝影系統-三晶片攝影機 | 6220 | 手術室 | 201504001801 | STRYKER | 1288HD | 診斷類
5 | 5.017 | 內視鏡數位攝影系統-腹腔充氣機 | 6220 | 手術室 | 201504001809 | STRYKER | PNEUMO SURE | 診斷類
5 | 5.017 | 內視鏡攝影系統-CLVS40(光源機) | 6220 | 手術室 | 200609002402 | Olympus | CLV S40 | 診斷類
5 | 5.017 | 內視鏡攝影系統-OTV-S7(主機) | 6220 | 手術室 | 200609002401 | OLYMPUS | OTV-S7 | 診斷類
5 | 5.018 | 心肺監視器W/推車 | 4390 | 新生兒加護病房 | 13610037 | HP | M1205A | 診斷類
5 | 5.019 | 心電圖 | 4291 | 震波碎石室 | 42910003 | GE | EAGLE1000 | 診斷類
5 | 5.020 | 手指式血氧飽和測量儀機 | 5607 | 安寧居家照護 | 201507002900 | NONIN | 9550 | 診斷類
5 | 5.020 | 手指型血氧飽和測定儀 | 5607 | 安寧居家照護 | 201810005400 | Rossmax | SB-100 | 診斷類
5 | 5.020 | 手指型血氧飽和測定儀 | 4006 | 居家護理組 | 202103006600 | Rossmax | SB-100 | 診斷類
5 | 5.020 | 手指型血氧監視器 | 4006 | 居家護理組 | 200906005000 | NONIN | 9550 ONYX Ⅱ | 診斷類
5 | 5.021 | 生理監視器 | 6269 | 9樓病房 | 200306000403 | PHILIPS | M3046A | 診斷類
5 | 5.021 | 生理監視器 | 6266 | 6樓病房 | 200904001801 | PHILIPS | MP20 | 診斷類
5 | 5.021 | 生理監視器 | 4130 | 呼吸治療室 | 200412000501 | HP | M1205A | 診斷類
5 | 5.021 | 生理監視器 | 4390 | 新生兒加護病房 | 13210046 | HP | M1205A | 診斷類
5 | 5.021 | 生理監視器 | 4390 | 新生兒加護病房 | 13230001 | HP | M1205A | 診斷類
5 | 5.021 | 生理監視器 | 4390 | 新生兒加護病房 | 13230002 | HP | 78834C | 診斷類
5 | 5.021 | 生理監視器 | 4390 | 新生兒加護病房 | 13230003 | HP | 78834C | 診斷類
5 | 5.021 | 生理監視器 | 4390 | 新生兒加護病房 | 13230004 | HP | 78834C | 診斷類
5 | 5.021 | 生理監視器 | 4390 | 新生兒加護病房 | 13230010 | HP | 78834C | 診斷類
5 | 5.021 | 生理監視器 | 4390 | 新生兒加護病房 | 13230015 | HP | 78834C | 診斷類
5 | 5.021 | 生理監視器 | 4390 | 新生兒加護病房 | 13610039 | HP | M1205A | 診斷類
5 | 5.021 | 生理監視器 | 4390 | 新生兒加護病房 | 200803007800 | PHILIPS | MP30 | 診斷類
5 | 5.021 | 生理監視器 | 4390 | 新生兒加護病房 | 200803007900 | PHILIPS | MP30 | 診斷類
5 | 5.021 | 生理監視器 | 4390 | 新生兒加護病房 | 200911000501 | PHILIPS | MP30 | 診斷類
5 | 5.021 | 生理監視器 | 4390 | 新生兒加護病房 | 200911000502 | PHILIPS | MP30 | 診斷類
5 | 5.021 | 生理監視器 | 4390 | 新生兒加護病房 | 201106003500 | PHILIPS | MP30 | 診斷類
5 | 5.021 | 生理監視器 | 6220 | 手術室 | 201108007801 | PHILIPS | VM4 | 診斷類
5 | 5.021 | 生理監視器 | 6220 | 手術室 | 201108007802 | PHILIPS | VM4 | 診斷類
5 | 5.021 | 生理監視器 | 4930 | 影像醫學科 | 49300033 | IVY | 7800 | 診斷類
5 | 5.021 | 生理監視器 | 4910 | 麻醉科 | 200608002802 | Drager | Vista XL | 診斷類
5 | 5.021 | 生理監視器 | 4910 | 麻醉科 | 200608002806 | Drager | Vista XL | 診斷類
5 | 5.021 | 生理監視器 | 4910 | 麻醉科 | 201002001500 | Drager | Vista XL | 診斷類
5 | 5.021 | 生理監視器 | 4910 | 麻醉科 | 201112001501 | Drager | Vista XL | 診斷類
5 | 5.021 | 生理監視器 | 4910 | 麻醉科 | 201112001502 | Drager | Vista XL | 診斷類
5 | 5.021 | 生理監視器 | 4910 | 麻醉科 | 201412002301 | PHILIPS | VM8 | 診斷類
5 | 5.021 | 生理監視器 | 4910 | 麻醉科 | 201412002302 | PHILIPS | VM8 | 診斷類
5 | 5.021 | 生理監視器 | 4910 | 麻醉科 | 201412002303 | PHILIPS | VM8 | 診斷類
5 | 5.021 | 生理監視器 | 4910 | 麻醉科 | 201412002400 | PHILIPS | M8102A IntellVue MP2 | 診斷類
5 | 5.021 | 生理監視器 | 4910 | 麻醉科 | 201512007501 | PHILIPS | VM8 | 診斷類
5 | 5.021 | 生理監視器 | 4910 | 麻醉科 | 201512007502 | PHILIPS | VM8 | 診斷類
5 | 5.021 | 生理監視器 | 6250 | 加護病房 | 200412000503 | HP | M1205A | 診斷類
5 | 5.021 | 生理監視器 | 6250 | 加護病房 | 200712006200 | PHILIPS | MP50 | 診斷類
5 | 5.021 | 生理監視器 | 6250 | 加護病房 | 201107005600 | PHILIPS | M3002A | 診斷類
5 | 5.021 | 生理監視器 | 4930 | 影像醫學科 | 49300024 | SCHILLER | MAGLIFE Serenity | 診斷類
5 | 5.021 | 生理監視器 | 2321 | 小兒科 | 201911001400 | PHILIPS | MX450 | 診斷類
5 | 5.021 | 生理監視器 | 6212 | 急診室 | 13370071 | Spacelabs | SL 90369 | 診斷類
5 | 5.021 | 生理監視器 | 6212 | 急診室 | 13370072 | Spacelabs | SL 90369 | 診斷類
5 | 5.021 | 生理監視器 | 6212 | 急診室 | 201311002401 | PHILIPS | VM4 | 診斷類
5 | 5.021 | 生理監視器 | 6212 | 急診室 | 201311002402 | PHILIPS | VM4 | 診斷類
5 | 5.021 | 生理監視器 | 4640 | 皮膚科 | 201808002200 | North-Vision | Deluxe-80 | 診斷類
5 | 5.021 | 生理監視器 | 4390 | 新生兒加護病房 | 201706003900 | PHILIPS | MX700 | 診斷類
5 | 5.021 | 生理監視器 | 6240 | 嬰兒室 | 201801001101 | PHILIPS | MX700 | 診斷類
5 | 5.021 | 生理監視器 | 6240 | 嬰兒室 | 201801001102 | PHILIPS | MX700 | 診斷類
5 | 5.021 | 生理監視器 | 6269 | 9樓病房 | 201801001500 | PHILIPS | MP5 | 診斷類
5 | 5.021 | 生理監視器 | 4910 | 麻醉科 | 201806001500 | GE | CARE SCAPE 450 | 診斷類
5 | 5.021 | 生理監視器 | 6268 | 8樓病房 | 201808000900 | PHILIPS | MP5 | 診斷類
5 | 5.021 | 生理監視器 | 4910 | 麻醉科 | 201812002201 | Drager | INFINITY DELTA XL | 診斷類
5 | 5.021 | 生理監視器 | 4910 | 麻醉科 | 201812002202 | Drager | INFINITY DELTA XL | 診斷類
5 | 5.021 | 生理監視器 | 4910 | 麻醉科 | 201812002203 | NA | NA | 診斷類
5 | 5.021 | 生理監視器 | 4910 | 麻醉科 | 201912002701 | PHILIPS | MX400 | 診斷類
5 | 5.021 | 生理監視器 | 4910 | 麻醉科 | 201912002702 | PHILIPS | MX400 | 診斷類
5 | 5.021 | 生理監視器 | 4910 | 麻醉科 | 201912002703 | PHILIPS | MX400 | 診斷類
5 | 5.021 | 生理監視器 | 4910 | 麻醉科 | 201912002704 | PHILIPS | MX400 | 診斷類
5 | 5.021 | 生理監視器 | 4910 | 麻醉科 | 201912002705 | PHILIPS | MX400 | 診斷類
5 | 5.021 | 生理監視器 | 6269 | 9樓病房 | 201911001500 | PHILIPS | MP5 | 診斷類
5 | 5.021 | 生理監視器 | 4910 | 麻醉科 | 201912002706 | PHILIPS | MX400 | 診斷類
5 | 5.021 | 生理監視器 | 4910 | 麻醉科 | 200608003301 | DRAGER | INFINITY DELTA XL | 診斷類
5 | 5.022 | 全自動血壓計 | 62681 | 產後護理之家 | 200808007801 | GE | V100 | 診斷類
5 | 5.022 | 全自動血壓計 | 6230 | 待產房 | 200807004801 | COLIN | T-105 | 診斷類
5 | 5.022 | 全自動血壓計 | 6210 | 門診護理 | 201102002200 | Beurer | BM20 | 診斷類
5 | 5.022 | 全自動血壓計 | 4300 | 小兒科 | 201202001500 | Welch Allyn | PRO3400 | 診斷類
5 | 5.022 | 全自動血壓計 | 4291 | 震波碎石室 | 42910002 | Welch Allyn | 53N00 | 診斷類
5 | 5.022 | 全自動血壓計 | 2410 | 健診中心 | 200501000200 | COLIN | 203RVII | 診斷類
5 | 5.022 | 全自動血壓計 | 6212 | 急診室 | 200804004900 | Spacelabs | SL 90369 | 診斷類
5 | 5.022 | 全自動血壓計 | 5200 | 營養課 | 200603003300 | OMRON | INTELLI SENSE | 診斷類
5 | 5.022 | 全自動血壓計 | 6266 | 6樓病房 | 200710004101 | WelchAllyn | 300S | 診斷類
5 | 5.022 | 全自動血壓器 | 6230 | 待產房 | 13310186 | Colin | BP-8800 | 診斷類
5 | 5.023 | 全自動視力檢查儀 | 2410 | 健診中心 | 200812007001 | SUPER-VIEW | KH-501 | 診斷類
5 | 5.024 | 全數位3D內視鏡影像設備 | 6220 | 手術室 | 201912002100 | STORZ | XENON3000 | 診斷類
5 | 5.025 | 血氧飽和濃度計 | 4630 | 復健治療室 | 200712003000 | NONIN | 8500 | 診斷類
5 | 5.025 | 血氧監視器(內建wifi) | 6269 | 9樓病房 | 201903003800 | NEWTECH.INC | NT1D | 診斷類
5 | 5.025 | 血氧監視器(內建wifi) | 6267 | 7樓病房 | 202008000600 | NEWTECH.INC | NT1D | 診斷類
5 | 5.025 | 血氧機 | 6269 | 9樓病房 | 201809004300 | ACARE | AH-MX | 診斷類
5 | 5.026 | 血壓血氧監視器 | 6400 | 透析中心 | 201806003001 | GE | V100 | 診斷類
5 | 5.026 | 血壓血氧監視器 | 6400 | 透析中心 | 201806003002 | GE | V100 | 診斷類
5 | 5.026 | 血壓血氧監視器 | 6400 | 透析中心 | 201806003003 | GE | V100 | 診斷類
5 | 5.026 | 血壓血氧監視器 | 6400 | 透析中心 | 201806003004 | GE | V100 | 診斷類
5 | 5.026 | 血壓血氧監視器 | 6400 | 透析中心 | 201806003005 | GE | V100 | 診斷類
5 | 5.026 | 血壓血氧監視器 | 6400 | 透析中心 | 201806003006 | GE | V100 | 診斷類
5 | 5.026 | 血壓計 | 4930 | 影像醫學科 | 49300014 | COLIN | 203RV III | 診斷類
5 | 5.026 | 血壓監視器 | 6400 | 透析中心 | 201106003201 | OMRON | 506N2 | 診斷類
5 | 5.026 | 血壓監視器 | 6400 | 透析中心 | 201106003202 | CSI | 506DXN2 | 診斷類
5 | 5.026 | 血壓監視器 | 6265 | 5樓病房 | 201801004900 | VTRUST | 701DH | 診斷類
5 | 5.026 | 血壓監視器 | 6266 | 6樓病房 | 201903003700 | VTRUST | 701DH | 診斷類
5 | 5.027 | 免散瞳眼底照相機主機 | 2410 | 健診中心 | 200702004001 | Canon | CR-DGI | 診斷類
5 | 5.027 | 免散瞳眼底照相機暨數位影像系統 | 2410 | 健診中心 | 201906001900 | TOPCON | TRC-NW8 | 診斷類
5 | 5.028 | 身體組成分析儀 | 5302 | 運動中心 | 201503005601 | TANITA | BC-418 | 診斷類
5 | 5.029 | 兒科多功能床邊生理監視器 | 4390 | 新生兒加護病房 | 201812002301 | PHILIPS | MX450 | 診斷類
5 | 5.029 | 兒科多功能床邊生理監視器 | 4390 | 新生兒加護病房 | 201812002302 | PHILIPS | MX450 | 診斷類
5 | 5.029 | 兒科多功能床邊生理監視器 | 4390 | 新生兒加護病房 | 201812002303 | PHILIPS | MX450 | 診斷類
5 | 5.022 | 非侵入性血壓監視器 | 6220 | 手術室 | 200603002100 | COLIN | 8800C | 診斷類
5 | 5.030 | 指針式血壓計 | 6400 | 透析中心 | 13310127 | Kenz | Kenz-530 | 診斷類
5 | 5.030 | 指針式血壓計 | 6400 | 透析中心 | 13310129 | Kenz | Kenz-530 | 診斷類
5 | 5.030 | 指針式血壓計 | 6400 | 透析中心 | 13310130 | Kenz | Kenz-530 | 診斷類
5 | 5.030 | 指針式血壓計 | 6400 | 透析中心 | 13310134 | Kenz | Kenz-530 | 診斷類
5 | 5.030 | 指針式血壓計 | 6400 | 透析中心 | 13310136 | Kenz | Kenz-530 | 診斷類
5 | 5.030 | 指針式血壓計 | 6400 | 透析中心 | 13310138 | YAMASU | YAMASU | 診斷類
5 | 5.030 | 指針式血壓計 | 6400 | 透析中心 | 13310139 | Kenz | Kenz-530 | 診斷類
5 | 5.030 | 指針式血壓計 | 6400 | 透析中心 | 13310142 | Kenz | Kenz-530 | 診斷類
5 | 5.030 | 指針式血壓計 | 6400 | 透析中心 | 13310143 | Kenz | Kenz-530 | 診斷類
5 | 5.030 | 指針式血壓計 | 6400 | 透析中心 | 13310146 | Kenz | Kenz-530 | 診斷類
5 | 5.030 | 指針式血壓計 | 6400 | 透析中心 | 13310151 | Kenz | Kenz-530 | 診斷類
5 | 5.030 | 指針式血壓計 | 6400 | 透析中心 | 13310152 | Kenz | Kenz-530 | 診斷類
5 | 5.030 | 指針式血壓計 | 6400 | 透析中心 | 13310155 | Kenz | Kenz-530 | 診斷類
5 | 5.030 | 指針式血壓計 | 6400 | 透析中心 | 13310156 | Kenz | Kenz-530 | 診斷類
5 | 5.030 | 指針式血壓計 | 6400 | 透析中心 | 13310158 | YAMASU | YAMASU | 診斷類
5 | 5.030 | 指針式血壓計 | 6400 | 透析中心 | 13310164 | YAMASU | YAMASU | 診斷類
5 | 5.030 | 指針式血壓計 | 6400 | 透析中心 | 13310165 | YAMASU | YAMASU | 診斷類
5 | 5.030 | 指針式血壓計 | 6400 | 透析中心 | 13310168 | Kenz | Kenz-530 | 診斷類
5 | 5.030 | 指針式血壓計 | 6400 | 透析中心 | 13310170 | YAMASU | YAMASU | 診斷類
5 | 5.030 | 指針式血壓計 | 6400 | 透析中心 | 13310171 | YAMASU | YAMASU | 診斷類
5 | 5.030 | 指針式血壓計 | 6400 | 透析中心 | 13310172 | YAMASU | YAMASU | 診斷類
5 | 5.030 | 指針式血壓計 | 6400 | 透析中心 | 13310173 | Kenz | Kenz-530 | 診斷類
5 | 5.030 | 指針式血壓計 | 6400 | 透析中心 | 13310175 | YAMASU | YAMASU | 診斷類
5 | 5.030 | 指針式血壓計 | 6400 | 透析中心 | 200705004801 | Winmed | Winmed | 診斷類
5 | 5.030 | 指針式血壓計 | 6400 | 透析中心 | 200705004804 | Winmed | Wiumed | 診斷類
5 | 5.030 | 指針式血壓計 | 6400 | 透析中心 | 201112006900 | Welch Allyn | W7690-01 | 診斷類
5 | 5.031 | 胎心音偵測器 | 6268 | 8樓病房 | 200907005500 | TOITU | FD-380 | 診斷類
5 | 5.031 | 胎心音偵測器 | 6230 | 待產房 | 201511005100 | TOITU | FD-380 | 診斷類
5 | 5.031 | 胎心音偵測器 | 4400 | 婦產科 | 201308003500 | TOITU | FD-380 | 診斷類
5 | 5.031 | 胎心音偵測器 | 4400 | 婦產科 | 201308003601 | TOITU | FD-380 | 診斷類
5 | 5.031 | 胎心音偵測器 | 4400 | 婦產科 | 201308003602 | TOITU | FD-380 | 診斷類
5 | 5.031 | 胎心音偵測器 | 4400 | 婦產科 | 201308003701 | TOITU | FD-380 | 診斷類
5 | 5.031 | 胎心音偵測器 | 4400 | 婦產科 | 201308003702 | TOITU | FD-380 | 診斷類
5 | 5.031 | 胎心音偵測器 | 4400 | 婦產科 | 201308003800 | TOITU | FD-380 | 診斷類
5 | 5.031 | 胎心音偵測器 | 4400 | 婦產科 | 201308003901 | TOITU | FD-380 | 診斷類
5 | 5.031 | 胎心音偵測器 | 4400 | 婦產科 | 201308003902 | TOITU | FD-380 | 診斷類
5 | 5.031 | 胎心音偵測器 | 4400 | 婦產科 | 201308004001 | TOITU | FD-380 | 診斷類
5 | 5.031 | 胎心音偵測器 | 4400 | 婦產科 | 201308004002 | TOITU | FD-380 | 診斷類
5 | 5.007 | 胎兒監測器 | 6265 | 5樓病房 | 13610034 | HP | M1351A | 診斷類
5 | 5.007 | 胎兒監測器同888723 | 6268 | 8樓病房 | 13610035 | HP | M1351A | 診斷類
5 | 5.007 | 胎兒監視器 | 6268 | 8樓病房 | 13210050 | HP | M1351A | 診斷類
5 | 5.007 | 胎兒監視器 | 6265 | 5樓病房 | 200702004201 | PHILIPS | FM-20 | 診斷類
5 | 5.007 | 胎兒監視器 | 6230 | 待產房 | 13230011 | PHILIPS | M1353A | 診斷類
5 | 5.007 | 胎兒監視器 | 6230 | 待產房 | 13610009 | PHILIPS | M1353A | 診斷類
5 | 5.007 | 胎兒監視器 | 6230 | 待產房 | 13610010 | PHILIPS | M1353A | 診斷類
5 | 5.007 | 胎兒監視器 | 6230 | 待產房 | 13610011 | PHILIPS | M1353A | 診斷類
5 | 5.007 | 胎兒監視器 | 6230 | 待產房 | 13610024 | HP | M1351A | 診斷類
5 | 5.007 | 胎兒監視器 | 6230 | 待產房 | 13610040 | HP | F50A | 診斷類
5 | 5.007 | 胎兒監視器（雙胞胎)-螢幕 | 6230 | 待產房 | 200405001101 | HP | M1351A T | 診斷類
5 | 5.007 | 胎兒監視器W/推車 | 6230 | 待產房 | 13610036 | HP | M1351A | 診斷類
5 | 5.021 | 重症生理監視系統-MP30 | 6250 | 加護病房 | 200603011501 | PHILIPS | MP30 | 診斷類
5 | 5.021 | 重症生理監視系統-MP30 | 6250 | 加護病房 | 200603011502 | PHILIPS | MP30 | 診斷類
5 | 5.021 | 重症生理監視系統-MP30 | 6250 | 加護病房 | 200603011503 | PHILIPS | MP30 | 診斷類
5 | 5.021 | 重症生理監視系統-MP30 | 6250 | 加護病房 | 200603011504 | PHILIPS | MP30 | 診斷類
5 | 5.021 | 重症生理監視系統-MP30 | 6250 | 加護病房 | 200603011505 | EMERSON | MP30 | 診斷類
5 | 5.021 | 重症生理監視系統-MP50 | 6250 | 加護病房 | 200603011506 | PHILIPS | MP50 | 診斷類
5 | 5.025 | 桌上型脈衝血氧機 | 6240 | 嬰兒室 | 201409004500 | NONIN | 9700 | 診斷類
5 | 5.021 | 病患生理監測儀 | 6266 | 6樓病房 | 201204004700 | PHILIPS | MP20 | 診斷類
5 | 5.021 | 病患生理監測儀 | 6267 | 7樓病房 | 201204004800 | PHILIPS | MP20 | 診斷類
5 | 5.032 | 團體視力檢查儀 | 2410 | 健診中心 | 135F0024 | TOPCON | SS-3 | 診斷類
5 | 5.021 | 移動式生理監視器 | 4390 | 新生兒加護病房 | 201903001500 | PHILIPS | M3002A | 診斷類
5 | 5.021 | 移動式生理監視器 | 6250 | 加護病房 | 201811002700 | PHILIPS | X2 | 診斷類
5 | 5.026 | 移動式血壓血氧監視器 | 3120 | 國際特診 | 201904002600 | GE | V100 | 診斷類
5 | 5.025 | 掌上型血氧機 | 6250 | 加護病房 | 201802005200 | ACARE | AH-MX | 診斷類
5 | 5.025 | 掌上型血氧濃度監視器 | 6269 | 9樓病房 | 201507003500 | Acare | AH-MX | 診斷類
5 | 5.025 | 掌上型血氧濃度監視器 | 6269 | 9樓病房 | 201510003000 | Acare | AH-MX | 診斷類
5 | 5.025 | 掌上型血氧濃度監視器 | 6268 | 8樓病房 | 201603006500 | Acare | AH-MX | 診斷類
5 | 5.025 | 掌上型血氧濃度監視器 | 6268 | 8樓病房 | 201706006300 | Acare | AH-MX | 診斷類
5 | 5.025 | 掌上型血氧濃度監視器 | 6267 | 7樓病房 | 201511005000 | Acare | AH-MX | 診斷類
5 | 5.025 | 掌上型血氧濃度監視器 | 6267 | 7樓病房 | 201701005400 | Acare | AH-MX | 診斷類
5 | 5.025 | 掌上型血氧濃度監視器 | 4130 | 呼吸治療室 | 201605002300 | Acare | AH-MX | 診斷類
5 | 5.025 | 掌上型血氧濃度監視器 | 6240 | 嬰兒室 | 201507003600 | Acare | AH-MX | 診斷類
5 | 5.025 | 掌上型血氧濃度監視器 | 6230 | 待產房 | 201607003700 | Acare | AH-MX | 診斷類
5 | 5.025 | 掌上型血氧濃度監視器 | 6230 | 待產房 | 201701005100 | Acare | AH-MX | 診斷類
5 | 5.025 | 掌上型血氧濃度監視器 | 4111 | 消化醫療中心 | 200412001700 | NELLCOR | N-20 | 診斷類
5 | 5.025 | 掌上型血氧濃度儀 | 4130 | 呼吸治療室 | 199912001600 | Nellcor | N-20PA | 診斷類
5 | 5.025 | 掌上型血氧濃度儀 | 6212 | 急診室 | 201902005400 | ACARE | AH-MX | 診斷類
5 | 5.022 | 腕隧道式血壓計(歐姆龍) | 6210 | 門診護理 | 201904002200 | OMRON | HBP 9020 | 診斷類
5 | 5.017 | 電子內視鏡 | 4111 | 消化醫療中心 | 201712002600 | NA | NA | 診斷類
5 | 5.033 | 電腦氣動式眼壓計 | 2410 | 健診中心 | 201809003500 | TOPCON | CT800 | 診斷類
5 | 5.012 | 數字顯示型胎心音偵測器 | 6230 | 待產房 | 200805006200 | TOITU | FD-380 | 診斷類
5 | 5.012 | 數字顯示型胎心音偵測器 | 6230 | 待產房 | 201107004800 | TOITU | FD-380 | 診斷類
5 | 5.012 | 數字顯示型胎心音偵測器 | 6265 | 5樓病房 | 201007004000 | TOITU | FD-380 | 診斷類
5 | 5.032 | 微電腦遙控視力檢查器 SP-015 | 2410 | 健診中心 | 135C0002 | NA | SP-015 | 診斷類
5 | 5.022 | 隧道式血壓計 | 4100 | 內科部 | 201203003901 | JAWON | EX-800 | 診斷類
5 | 5.022 | 隧道式血壓計 | 3120 | 國際特診 | 200903011001 | JAWON | FT-500R | 診斷類
5 | 5.022 | 隧道式血壓計 | 4280 | 外科部 | 201203003902 | JAWON | EX-800 | 診斷類
5 | 5.022 | 隧道式血壓計 | 6210 | 門診護理 | 201904002201 | Omron | HBP-9020 | 診斷類
5 | 5.022 | 隧道式血壓計 | 6210 | 門診護理 | 201904002202 | Omron | HBP-9020 | 診斷類
5 | 5.022 | 隧道式血壓計 | 6210 | 門診護理 | 201904002203 | Omron | HBP-9020 | 診斷類
5 | 5.022 | 隧道式血壓計 | 6210 | 門診護理 | 201904002204 | Omron | HBP-9020 | 診斷類
5 | 5.022 | 隧道式血壓計 | 2410 | 健診中心 | 201204007400 | OMRON | HBP-9020 | 診斷類
5 | 5.022 | 隧道式血壓計 | 2410 | 健診中心 | 200811000401 | JAWON | FT-500R | 診斷類
5 | 5.022 | 隧道式血壓計 | 2410 | 健診中心 | 201511005700 | JAWON | 800R | 診斷類
5 | 5.022 | 隧道式血壓計 | 4400 | 婦產科 | 200702004100 | JAWON | FT-500R | 診斷類
5 | 5.022 | 隧道式血壓機EASY X 800R | 5302 | 運動中心 | 201604004300 | JAWON | EASY 800R | 診斷類
5 | 5.011 | 嬰兒律動感測儀 | 4390 | 新生兒加護病房 | 201409004701 | hisense | Baby Sense | 診斷類
5 | 5.011 | 嬰兒律動感測儀 | 4390 | 新生兒加護病房 | 201409004702 | hisense | Baby Sense | 診斷類
5 | 5.011 | 嬰兒律動感測儀 | 4390 | 新生兒加護病房 | 201409004703 | hisense | Baby Sense | 診斷類
5 | 5.011 | 嬰兒律動感測儀 | 4390 | 新生兒加護病房 | 201409004704 | hisense | Baby Sense | 診斷類
5 | 5.011 | 嬰兒律動感測儀 | 4390 | 新生兒加護病房 | 201409004705 | hisense | Baby Sense | 診斷類
5 | 5.011 | 嬰兒律動感測儀 | 4390 | 新生兒加護病房 | 201409004706 | hisense | Baby Sense | 診斷類
5 | 5.011 | 嬰兒律動感測儀 | 6240 | 嬰兒室 | 201409004801 | hisense | Baby Sense | 診斷類
5 | 5.011 | 嬰兒律動感測儀 | 6240 | 嬰兒室 | 201409004802 | hisense | Baby Sense | 診斷類
5 | 5.011 | 嬰兒律動感測儀 | 6240 | 嬰兒室 | 201409004803 | hisense | Baby Sense | 診斷類
5 | 5.011 | 嬰兒律動感測儀 | 6240 | 嬰兒室 | 201409004804 | hisense | Baby Sense | 診斷類
5 | 5.011 | 嬰兒律動感測儀 | 6240 | 嬰兒室 | 201409004805 | hisense | Baby Sense | 診斷類
5 | 5.011 | 嬰兒律動感測儀 | 6240 | 嬰兒室 | 201409004806 | hisense | Baby Sense | 診斷類
5 | 5.011 | 嬰兒律動感測儀 | 6240 | 嬰兒室 | 201409004807 | hisense | Baby Sense | 診斷類
5 | 5.011 | 嬰兒律動感測儀 | 6240 | 嬰兒室 | 201409004808 | hisense | Baby Sense | 診斷類
5 | 5.011 | 嬰兒律動感測儀 | 6240 | 嬰兒室 | 201605002401 | hisense | Baby Sense | 診斷類
5 | 5.011 | 嬰兒律動感測儀 | 6240 | 嬰兒室 | 201605002402 | hisense | Baby Sense | 診斷類
5 | 5.011 | 嬰兒律動感測儀 | 6240 | 嬰兒室 | 201605002403 | hisense | Baby Sense | 診斷類
5 | 5.011 | 嬰兒律動感測儀 | 6240 | 嬰兒室 | 201605002404 | hisense | Baby Sense | 診斷類
5 | 5.011 | 嬰兒律動感測儀 | 6240 | 嬰兒室 | 201605002405 | hisense | Baby Sense | 診斷類
5 | 5.011 | 嬰兒律動感測儀 | 6240 | 嬰兒室 | 201605002406 | hisense | Baby Sense | 診斷類
5 | 5.011 | 嬰兒律動感測儀 | 6240 | 嬰兒室 | 201605002407 | hisense | Baby Sense | 診斷類
5 | 5.011 | 嬰兒律動感測儀 | 6240 | 嬰兒室 | 201605002408 | hisense | Baby Sense | 診斷類
5 | 5.011 | 嬰兒律動感測儀 | 6240 | 嬰兒室 | 201605002409 | hisense | Baby Sense | 診斷類
5 | 5.011 | 嬰兒律動感測儀 | 6240 | 嬰兒室 | 201605002410 | hisense | Baby Sense | 診斷類
5 | 5.011 | 嬰兒律動感測儀 | 6240 | 嬰兒室 | 201605002411 | hisense | Baby Sense | 診斷類
5 | 5.011 | 嬰兒律動感測儀 | 6240 | 嬰兒室 | 201605002412 | hisense | Baby Sense | 診斷類
5 | 5.011 | 嬰兒律動感測儀 | 6240 | 嬰兒室 | 201605002413 | hisense | Baby Sense | 診斷類
5 | 5.011 | 嬰兒律動感測儀 | 6240 | 嬰兒室 | 201605002414 | hisense | Baby Sense | 診斷類
5 | 5.011 | 嬰兒律動感測儀 | 6240 | 嬰兒室 | 201605002415 | hisense | Baby Sense | 診斷類
5 | 5.011 | 嬰兒律動感測儀 | 6240 | 嬰兒室 | 201605002416 | hisense | Baby Sense | 診斷類
5 | 5.011 | 嬰兒律動感測儀 | 6240 | 嬰兒室 | 201605002417 | hisense | Baby Sense | 診斷類
5 | 5.011 | 嬰兒律動感測儀 | 6240 | 嬰兒室 | 201605002418 | hisense | Baby Sense | 診斷類
5 | 5.011 | 嬰兒律動感測儀 | 6240 | 嬰兒室 | 201605002419 | hisense | Baby Sense | 診斷類
5 | 5.011 | 嬰兒律動感測儀 | 6240 | 嬰兒室 | 201605002420 | hisense | Baby Sense | 診斷類
5 | 5.011 | 嬰兒律動感測儀 | 6240 | 嬰兒室 | 201605002421 | hisense | Baby Sense | 診斷類
5 | 5.011 | 嬰兒律動感測儀 | 6240 | 嬰兒室 | 201605002422 | hisense | Baby Sense | 診斷類
5 | 5.011 | 嬰兒律動感測儀 | 6240 | 嬰兒室 | 201605002423 | hisense | Baby Sense | 診斷類
5 | 5.011 | 嬰兒律動感測儀 | 6240 | 嬰兒室 | 201605002424 | hisense | Baby Sense | 診斷類
5 | 5.011 | 嬰兒律動感測儀 | 6240 | 嬰兒室 | 201605002425 | hisense | Baby Sense | 診斷類
5 | 5.011 | 嬰兒律動感測儀 | 6240 | 嬰兒室 | 201605002426 | hisense | Baby Sense | 診斷類
5 | 5.011 | 嬰兒律動感測儀 | 6240 | 嬰兒室 | 201605002427 | hisense | Baby Sense | 診斷類
5 | 5.011 | 嬰兒律動感測儀 | 6240 | 嬰兒室 | 201605002428 | hisense | Baby Sense | 診斷類
5 | 5.011 | 嬰兒律動感測儀 | 6240 | 嬰兒室 | 201605002429 | hisense | Baby Sense | 診斷類
5 | 5.011 | 嬰兒律動感測儀 | 6240 | 嬰兒室 | 201605002430 | hisense | Baby Sense | 診斷類
5 | 5.025 | 攜帶式血氧飽和濃度監視器 | 6400 | 透析中心 | 201106002500 | GE | TuffSat | 診斷類
5 | 5.025 | 攜帶式血氧飽和濃度監視器 | 6265 | 5樓病房 | 201110001700 | GE | TuffSet | 診斷類
5 | 5.025 | 攜帶式血氧飽和濃度監視器 | 4390 | 新生兒加護病房 | 201106000900 | GE | TuffSet | 診斷類
5 | 5.025 | 攜帶式血氧飽和濃度監視器 | 6240 | 嬰兒室 | 201106002200 | GE | TuffSet | 診斷類
5 | 5.025 | 攜帶式血氧飽和濃度監視器 | 3120 | 國際特診 | 201206003800 | GE | TuffSet | 診斷類
5 | 5.025 | 攜帶式血氧飽和濃度監視器 | 6212 | 急診室 | 201207003300 | GE | TuffSet | 診斷類
5 | 5.025 | 攜帶式血氧飽和濃度監視器 | 6212 | 急診室 | 200904012500 | GE | TuffSet | 診斷類
5 | 5.025 | 攜帶式血氧監測器 | 6266 | 6樓病房 | 201901003900 | ACARE | AH-MX | 診斷類
5 | 5.025 | 攜帶式血氧濃度監視器 | 6268 | 8樓病房 | 201007004400 | GE | Tuff-Sat | 診斷類
5 | 5.025 | 攜帶式血氧濃度監視器 | 4130 | 呼吸治療室 | 201007001802 | GE | Tuff | 診斷類
5 | 5.025 | 攜帶式血氧濃度監視器(藍色) | 4130 | 呼吸治療室 | 201007001801 | GE | Tuff | 診斷類
6 | 6.002 | 嬰兒保溫箱 | 6240 | 嬰兒室 | 201008001800 | ATOM | V2100G | 保溫箱類
6 | 6.001 | 新生兒輸送型保溫箱 | 6230 | 待產房 | 201706004101 | ATOM | V707 | 保溫箱類
6 | 6.001 | 新生兒輸送型保溫箱 | 6230 | 待產房 | 201706004102 | ATOM | V707 | 保溫箱類
6 | 6.002 | 嬰兒保溫箱 | 4390 | 新生兒加護病房 | 14210018 | Airsh-d | C 450 | 保溫箱類
6 | 6.002 | 嬰兒保溫箱 | 4390 | 新生兒加護病房 | 200107001501 | Airsh-d | C 450 | 保溫箱類
6 | 6.002 | 嬰兒保溫箱 | 4390 | 新生兒加護病房 | 200705001704 | ATOM | V2100G | 保溫箱類
6 | 6.002 | 嬰兒保溫箱 | 4390 | 新生兒加護病房 | 201003002501 | ATOM | V-85 | 保溫箱類
6 | 6.002 | 嬰兒保溫箱 | 4390 | 新生兒加護病房 | 201003002502 | ATOM | V-85 | 保溫箱類
6 | 6.002 | 嬰兒保溫箱 | 4390 | 新生兒加護病房 | 201003002503 | ATOM | V-85 | 保溫箱類
6 | 6.002 | 嬰兒保溫箱 | 4390 | 新生兒加護病房 | 201212001200 | ATOM | 102 | 保溫箱類
6 | 6.002 | 嬰兒保溫箱 | 4390 | 新生兒加護病房 | 200711004100 | ATOM | V2100G | 保溫箱類
6 | 6.002 | 嬰兒保溫箱 | 4390 | 新生兒加護病房 | 200711004200 | ATOM | V2100G | 保溫箱類
6 | 6.002 | 嬰兒保溫箱 | 4390 | 新生兒加護病房 | 200711004300 | ATOM | V2100G | 保溫箱類
6 | 6.002 | 嬰兒保溫箱 | 4390 | 新生兒加護病房 | 200711004400 | ATOM | V2100G | 保溫箱類
6 | 6.002 | 嬰兒保溫箱 | 6240 | 嬰兒室 | 200705001701 | ATOM | V-85SC | 保溫箱類
6 | 6.002 | 嬰兒保溫箱 | 6240 | 嬰兒室 | 200705001702 | ATOM | V-85SC | 保溫箱類
6 | 6.002 | 嬰兒保溫箱 | 6240 | 嬰兒室 | 200705001703 | ATOM | V-85SC | 保溫箱類
6 | 6.002 | 嬰兒保溫箱 | 6240 | 嬰兒室 | 201008001701 | ATOM | V-85SC | 保溫箱類
6 | 6.002 | 嬰兒保溫箱 | 6240 | 嬰兒室 | 201008001702 | ATOM | V-85SC | 保溫箱類
6 | 6.002 | 嬰兒保溫箱 | 6240 | 嬰兒室 | 201008001703 | ATOM | V-85SC | 保溫箱類
6 | 6.002 | 嬰兒保溫箱 | 4390 | 新生兒加護病房 | 201705003300 | ATOM | INCUBATOR-102 | 保溫箱類
6 | 6.002 | 嬰兒保溫箱 | 4390 | 新生兒加護病房 | 201705003401 | ATOM | INCUBATOR-102 | 保溫箱類
6 | 6.002 | 嬰兒保溫箱 | 4390 | 新生兒加護病房 | 201705003402 | ATOM | INCUBATOR-102 | 保溫箱類
6 | 6.003 | 雙層保溫箱 AMSCO溫被機 | 6230 | 待產房 | 200710004800 | AMSCO | AIR-B70 | 保溫箱類
6 | 6.004 | 雙壁式嬰兒保溫箱 | 4390 | 新生兒加護病房 | 201206004401 | ATOM | V-85 | 保溫箱類
6 | 6.004 | 雙壁式嬰兒保溫箱 | 4390 | 新生兒加護病房 | 201206004402 | ATOM | V-85 | 保溫箱類
7 | 7.003 | 雙燈手術無影燈PAX | 6212 | 急診室 | 201107005400 | PAX | Federarm Typ77N | 醫療輔助類
7 | 7.007 | 離床報知機JYD有線式 SA-3+S-1 | 6268 | 8樓病房 | 201709004600 | JYD | SA-3 | 醫療輔助類
7 | 7.007 | 離床報知機JYD有線式 SA-3+S-1 | 6267 | 7樓病房 | 201709004701 | JYD CARE | SA-3 | 醫療輔助類
7 | 7.007 | 離床報知機JYD有線式 SA-3+S-1 | 6267 | 7樓病房 | 201709004702 | JYD CARE | SA-3 | 醫療輔助類
7 | 7.007 | 離床報知機JYD有線式 SA-3+S-1 | 6269 | 9樓病房 | 201709004801 | JYD | SA-3 | 醫療輔助類
7 | 7.007 | 離床報知機JYD有線式 SA-3+S-1 | 6269 | 9樓病房 | 201709004802 | JYD | SA-3 | 醫療輔助類
7 | 7.001 | JU-035治療檯 | 4640 | 皮膚科 | 201711009500 | 強盛興 | JU-035 | 醫療輔助類
7 | 7.002 | LED光源機 | 6220 | 手術室 | 201104000703 | STRYKER | X8000 | 醫療輔助類
7 | 7.003 | Mediland ML600/M 移動式無影手術燈 | 8800 | 美容醫學中心 | 201204004300 | MEDILUX | 600 | 醫療輔助類
7 | 7.003 | Mediland手術無影燈 | 6220 | 手術室 | 201111002802 | MEDILUX | MEDILUX 600 R7 | 醫療輔助類
7 | 7.004 | Mediland電動手術台 | 6220 | 手術室 | 201205010800 | Medland | P2000 | 醫療輔助類
7 | 7.004 | NOT 5600全電動手術台 | 6220 | 手術室 | 200804007500 | NOVEL | YOT-5500S | 醫療輔助類
7 | 7.002 | Olympus CLH-SC 150W光源機 | 4910 | 麻醉科 | 201605001402 | Olympus | CLH-SC 150W | 醫療輔助類
7 | 7.003 | OPERATING LIGHT | 6212 | 急診室 | 145C0013 | Hanaulux手術燈 | NA | 醫療輔助類
7 | 7.005 | P-238UV紫外線殺菌燈 | 6269 | 9樓病房 | 201012000400 | NA | P-238UV | 醫療輔助類
7 | 7.006 | VIP生理資訊傳輸匣道器 | 6265 | 5樓病房 | 201801005000 | 瑪雅 | VIP | 醫療輔助類
7 | 7.004 | 手術床(含床墊)Amax9000 | 6220 | 手術室 | 201905000200 | Mediland | AMAX 9000 | 醫療輔助類
7 | 7.003 | 手術無影燈 BERCHTOLDE558 | 6230 | 待產房 | 201109003800 | BERCHTOLDE558 | 558 | 醫療輔助類
7 | 7.003 | 手術無影燈 Mediland(6房) | 6220 | 手術室 | 201111002801 | MEDILUX | MEDILUX 600 R6 | 醫療輔助類
7 | 7.008 | 手術煙霧排煙裝置 | 6220 | 手術室 | 202103004000 | BOVIE | SMOKE SHARK | 醫療輔助類
7 | 7.008 | 手術煙霧排煙裝置 | 6220 | 手術室 | 201903001601 | BOVIE | SMOKE SHARK | 醫療輔助類
7 | 7.008 | 手術煙霧排煙裝置 | 6220 | 手術室 | 201903001602 | BOVIE | SMOKE SHARK | 醫療輔助類
7 | 7.002 | 光源機 | 6220 | 手術室 | 201307006502 | CUDA | XLS-300 | 醫療輔助類
7 | 7.004 | 全自動油壓式萬能手術台 | 6220 | 手術室 | 200903004400 | NOVEL | YOT-5600SE | 醫療輔助類
7 | 7.001 | 耳鼻喉科單面治療台 | 3120 | 國際特診 | 201308002900 | NAGASHIMA | EXCELLENCE | 醫療輔助類
7 | 7.009 | 冷光照明頭燈組 | 6220 | 手術室 | 200508017401 | LUXTEC | LX300 | 醫療輔助類
7 | 7.005 | 亞達紫外線殺菌燈YD-P-616UV | 6250 | 加護病房 | 201206004200 | 亞達 | YD-P-616UV | 醫療輔助類
7 | 7.003 | 移動式手術燈 | 6230 | 待產房 | 200808006700 | MEDILAND | ML600/M | 醫療輔助類
7 | 7.010 | 喉內視鏡影像系統-三晶片攝影主機 | 3120 | 國際特診 | 201308003101 | NA | NA | 醫療輔助類
7 | 7.010 | 喉內視鏡影像系統-氙氣式光源機 | 3120 | 國際特診 | 201308003102 | STYKER | X8000 | 醫療輔助類
7 | 7.010 | 喉內視鏡影像系統-影像整合系統 | 3120 | 國際特診 | 201308003103 | STYKER | 1188HD | 醫療輔助類
7 | 7.003 | 無影手術燈 | 4240 | 整形外科 | 200509009600 | NEWVEGA | VICION660 | 醫療輔助類
7 | 7.003 | 無影手術燈 MEDILUX 600 | 6230 | 待產房 | 200606001801 | MEDILUX | MEDILUX 600 | 醫療輔助類
7 | 7.003 | 無影手術燈 MEDILUX 600 | 6230 | 待產房 | 200606001802 | MEDILUX | MEDILUX 600 | 醫療輔助類
7 | 7.005 | 紫外線剎菌燈 | 6230 | 待產房 | 13640005 | HUXLEY | NA | 醫療輔助類
7 | 7.005 | 紫外線殺菌燈 | 6266 | 6樓病房 | 14170004 | HUXLEY | STMN-Y222 | 醫療輔助類
7 | 7.005 | 紫外線殺菌燈 | 6265 | 5樓病房 | 201611002300 | EZ-med | U-130 | 醫療輔助類
7 | 7.005 | 紫外線殺菌燈 | 6240 | 嬰兒室 | 200903011800 | NA | NA | 醫療輔助類
7 | 7.005 | 紫外線殺菌燈 | 6220 | 手術室 | 200810003100 | NA | NA | 醫療輔助類
7 | 7.005 | 紫外線殺菌燈 | 62681 | 產後護理之家 | 200807013900 | NA | NA | 醫療輔助類
7 | 7.005 | 紫外線殺菌燈 | 6268 | 8樓病房 | 201903003000 | EZ Med | EZ U-130 | 醫療輔助類
7 | 7.005 | 紫外線燈 P-616UV | 6266 | 6樓病房 | 201203007700 | YONDON | YD-P-616UV | 醫療輔助類
7 | 7.005 | 紫消燈 | 62681 | 產後護理之家 | 202010001902 | NA | NA | 醫療輔助類
7 | 7.004 | 電動手術台 | 6220 | 手術室 | 144B0023 | NOVEL | YOT-5500 | 醫療輔助類
7 | 7.004 | 電動手術台 | 6220 | 手術室 | 200508017501 | Mediland | AMAX9000 | 醫療輔助類
7 | 7.004 | 電動油壓手術台 | 6220 | 手術室 | 201412002700 | Mediland | AMAX9000 Plus | 醫療輔助類
7 | 7.004 | 電動油壓手術台 | 6220 | 手術室 | 200509009400 | Mediland | AMAX9000 | 醫療輔助類
7 | 7.001 | ENT單面治療台 | 4620 | 耳鼻喉科 | 200811002100 | NAGASHIMA | EXCELLENCE | 醫療輔助類
7 | 7.001 | ENT雙面治療台 | 4620 | 耳鼻喉科 | 200712003500 | NAGASHIMA | EXCELLENCE | 醫療輔助類
7 | 7.001 | ES(藍色) | 4630 | 復健治療室 | 200108006400 | NA | NA | 醫療輔助類
8 | 8.002 | 電動床 | 6400 | 透析中心 | 201709004502 | JOSON | ES-99HD | 電動床類
8 | 8.002 | 電動床 | 6400 | 透析中心 | 201709004503 | JOSON | ES-99HD | 電動床類
8 | 8.002 | 電動床 | 6400 | 透析中心 | 201709004504 | JOSON | ES-99HD | 電動床類
8 | 8.002 | 電動床 | 6400 | 透析中心 | 201709004505 | JOSON | TBB4 | 電動床類
8 | 8.001 | ES-12DW ICU加護型磅秤床-4M | 6250 | 加護病房 | 201709001501 | JOSON | ES-12DW | 電動床類
8 | 8.001 | ES-12DW ICU加護型磅秤床-4M | 6250 | 加護病房 | 201709001502 | JOSON | ES-12DW | 電動床類
8 | 8.002 | 電動床 | 6400 | 透析中心 | 201709004501 | JOSON | TBB4 | 電動床類
8 | 8.002 | 電動床 | 6400 | 透析中心 | 15120549 | JOSON CARE | ES-96HA | 電動床類
8 | 8.002 | 電動床 | 6400 | 透析中心 | 15120555 | JOSON | MJ8245 | 電動床類
8 | 8.002 | 電動床 | 6400 | 透析中心 | 15120560 | JOSON CARE | MJ8245 | 電動床類
8 | 8.002 | 電動床 | 6400 | 透析中心 | 200906003001 | JOSON | ES-99HD | 電動床類
8 | 8.002 | 電動床 | 6400 | 透析中心 | 200906003003 | JOSON | ES-99HD | 電動床類
8 | 8.002 | 電動床 | 6400 | 透析中心 | 200906003004 | JOSON | L6100-DS2 | 電動床類
8 | 8.002 | 電動床 | 6400 | 透析中心 | 200906003005 | JOSON | ES99-HD | 電動床類
8 | 8.002 | 電動床 | 6400 | 透析中心 | 200912001401 | JOSON | ES-99HD | 電動床類
8 | 8.002 | 電動床 | 6400 | 透析中心 | 200912001402 | JOSON | DS2 | 電動床類
8 | 8.002 | 電動床 | 6400 | 透析中心 | 200912001403 | JOSON | ES-99HD | 電動床類
8 | 8.002 | 電動床 | 6400 | 透析中心 | 200912001404 | JOSON | L6101 | 電動床類
8 | 8.002 | 電動床 | 6400 | 透析中心 | 200912001405 | JOSON | ES-99HD | 電動床類
8 | 8.002 | 電動床 | 6400 | 透析中心 | 201401001701 | JOSON | ES-99HD | 電動床類
8 | 8.002 | 電動床 | 6400 | 透析中心 | 201401001702 | JOSON | L6101-DS3 | 電動床類
8 | 8.002 | 電動床 | 6400 | 透析中心 | 201401001703 | JOSON | ES-99HD | 電動床類
8 | 8.002 | 電動床 | 6400 | 透析中心 | 201401001704 | JOSON | L6100-DS3 | 電動床類
8 | 8.002 | 電動床 | 6400 | 透析中心 | 201401001705 | JOSON | TBB4 | 電動床類
8 | 8.002 | 電動床 | 6400 | 透析中心 | 201401001706 | JOSON | DS3 | 電動床類
8 | 8.002 | 電動床 | 6400 | 透析中心 | 201401001707 | JOSON | ES-99HD | 電動床類
8 | 8.002 | 電動床 | 6400 | 透析中心 | 202011001701 | JOSON | ES-05HD | 電動床類
8 | 8.002 | 電動床 | 6400 | 透析中心 | 202011001702 | JOSON | ES-05HD | 電動床類
8 | 8.002 | 電動床 | 6400 | 透析中心 | 201511004901 | JOSON | ES-99HD | 電動床類
8 | 8.002 | 電動床 | 6400 | 透析中心 | 201511004902 | JOSON | ES-99HD | 電動床類
8 | 8.002 | 電動床 | 6400 | 透析中心 | 200804008900 | JOSON CARE | ES-05HDS | 電動床類
8 | 8.002 | 電動床 | 6400 | 透析中心 | 200804009100 | JOSON | ES-05HD | 電動床類
8 | 8.002 | 電動床 | 6400 | 透析中心 | 201205009902 | JOSON | DS3 | 電動床類
8 | 8.002 | 電動床 | 6400 | 透析中心 | 201205009903 | JOSON | DS3 | 電動床類
8 | 8.002 | 電動床 | 6400 | 透析中心 | 201205009904 | JOSON | L6100-DS3 | 電動床類
8 | 8.002 | 電動床 | 6400 | 透析中心 | 201205009905 | JOSON | ES-99HD | 電動床類
8 | 8.002 | 電動床 | 6400 | 透析中心 | 201804004301 | JOSON | ES-05HD | 電動床類
8 | 8.002 | 電動床 | 6400 | 透析中心 | 201804004302 | JOSON | ES-05HD | 電動床類
8 | 8.002 | 電動床 | 6400 | 透析中心 | 201804004303 | JOSON | ES-05HD | 電動床類
8 | 8.002 | 電動床 | 6400 | 透析中心 | 201804004304 | JOSON | ES-05HD | 電動床類
8 | 8.002 | 電動床 | 6400 | 透析中心 | 201804004305 | JOSON | ES-05HD | 電動床類
8 | 8.002 | 電動床 | 6400 | 透析中心 | 201904002500 | JOSON | ES-05HD | 電動床類
8 | 8.002 | 電動床 | 6400 | 透析中心 | 201904002501 | JOSON | TBB4 | 電動床類
8 | 8.002 | 電動床 | 6400 | 透析中心 | 201904002502 | JOSON | ES-65HD | 電動床類
8 | 8.002 | 電動床 | 6400 | 透析中心 | 201904002503 | JOSON | TBB4 | 電動床類
8 | 8.002 | 電動床 | 6400 | 透析中心 | 201904002504 | JOSON | ES-05HD | 電動床類
8 | 8.002 | 電動床 | 6400 | 透析中心 | 200804009000 | JOSON CARE | DS2 | 電動床類

## 1.牙科類
項次 | 科別 | 財產編號 | 設備名稱 | 廠牌 | 型號 | 類別 | 備註 | 資料來源
1 | 牙科 | 200606001701 | Bobcat Pro 洗牙機 | Cavitron | Bobcat Pro | 牙科類 | 手冊未特別註明 | DENTSPLY BOBCAT Pro Directions For Use Manual
2 | 牙科 | 200606001702 | Bobcat Pro 洗牙機 | Cavitron | Bobcat Pro | 牙科類 | 手冊未特別註明 | DENTSPLY BOBCAT Pro Directions For Use Manual
3 | 牙科 | 200307000401 | Bobcat 洗牙機 | Cavitron | Bobcat | 牙科類 | 手冊未特別註明 | DENTSPLY BOBCAT Pro Directions For Use Manual
4 | 牙科 | 200307000402 | Bobcat 洗牙機 | Cavitron | BOBCAT | 牙科類 | 手冊未特別註明 | DENTSPLY BOBCAT Pro Directions For Use Manual
5 | 牙科 | 201210001800 | Cavitron Bobcat Pro洗牙機 | Cavitron | Bobcat Pro | 牙科類 | 手冊未特別註明 | DENTSPLY BOBCAT Pro Directions For Use Manual
6 | 牙科 | 201210001900 | Cavitron Bobcat Pro洗牙機 | Cavitron | Bobcat Pro | 牙科類 | 手冊未特別註明 | DENTSPLY BOBCAT Pro Directions For Use Manual
7 | 牙科 | 201309000701 | Cavitron Bobcat Pro洗牙機 | Cavitron | Bobcat Pro | 牙科類 | 手冊未特別註明 | DENTSPLY BOBCAT Pro Directions For Use Manual
8 | 牙科 | 201309000702 | Cavitron Bobcat Pro洗牙機 | Cavitron | Bobcat Pro | 牙科類 | 手冊未特別註明 | DENTSPLY BOBCAT Pro Directions For Use Manual
9 | 牙科 | 201309000703 | Cavitron Bobcat Pro洗牙機 | Cavitron | Bobcat Pro | 牙科類 | 手冊未特別註明 | DENTSPLY BOBCAT Pro Directions For Use Manual
10 | 牙科 | 201309000704 | Cavitron Bobcat Pro洗牙機 | Cavitron | Bobcat Pro | 牙科類 | 手冊未特別註明 | DENTSPLY BOBCAT Pro Directions For Use Manual
11 | 牙科 | 201003003501 | CAVITRON洗牙機 | Cavitron | BOBCAT | 牙科類 | 手冊未特別註明 | DENTSPLY BOBCAT Pro Directions For Use Manual
12 | 牙科 | 201003003502 | CAVITRON洗牙機 | Cavitron | Bobcat | 牙科類 | 手冊未特別註明 | DENTSPLY BOBCAT Pro Directions For Use Manual
13 | 牙科 | 201003003503 | CAVITRON洗牙機 | Cavitron | Bobcat | 牙科類 | 手冊未特別註明 | DENTSPLY BOBCAT Pro Directions For Use Manual
14 | 牙科 | 201212004200 | DEMI Plus LED光固化燈 | KERR | DEMIPLUS | 牙科類 | 手冊未特別註明 | 中文版 - KERR Demi L.E.D Curing Light Operator's Manual
15 | 牙科 | 201212004300 | DEMI Plus LED光固化燈 | KERR | DEMIPLUS | 牙科類 | 手冊未特別註明 | 中文版 - KERR Demi L.E.D Curing Light Operator's Manual
16 | 牙科 | 200905006201 | KERR有線液晶冷光機 | KERR | Demetron A | 牙科類 | 手冊未特別註明 | Demetron A.2 Operator Manual
17 | 牙科 | 200609002702 | LED冷光無線固化機 | 湧傑KERR | DEMIPLUS | 牙科類 | 手冊未特別註明 | KERR DemiPlus Instructions For Use Manual
18 | 牙科 | 200706002100 | SCHEU全自動氣壓熱塑成型機 | SCHEU | BIOSTAR | 牙科類 | 不須特別保養，清潔即可 | SCHEU Biostar Operation Manual
19 | 牙科 | 200610001001 | SybronEndo馬來膠熱熔機 | SYBRONENDO | 5004 | 牙科類 | 手冊未特別註明 | Manuals Brands SybronEndo Manuals Dental equipment Touch 'n Heat 5004 Instructions & manuallines Warranty Information; Technical Specifications - SybronEndo Touch ’n Heat 5004 Instructions & Manuallines
20 | 牙科 | 200610001002 | SybronEndo馬來膠熱熔機 | SYBRONENDO | 5004 | 牙科類 | 手冊未特別註明 | Manuals Brands SybronEndo Manuals Dental equipment Touch 'n Heat 5004 Instructions & manuallines Warranty Information; Technical Specifications - SybronEndo Touch ’n Heat 5004 Instructions & Manuallines
21 | 牙科 | 201006003801 | ULTIMATE-LX電子馬達 | NSK | ULTLMATEXL | 牙科類 | 手冊未特別註明 | NSK Ultimate XL Operation Manual
22 | 牙科 | 201006003802 | ULTIMATE-LX電子馬達 | NSK | ULTLMATEXL | 牙科類 | 手冊未特別註明 | NSK Ultimate XL Operation Manual
23 | 牙科 | 201006003803 | ULTIMATE-LX電子馬達 | NSK | ULTLMATEXL | 牙科類 | 手冊未特別註明 | NSK Ultimate XL Operation Manual
24 | 牙科 | 201006003804 | ULTIMATE-LX電子馬達 | NSK | ULTLMATEXL | 牙科類 | 手冊未特別註明 | NSK Ultimate XL Operation Manual
25 | 牙科 | 201212004900 | 牙托真空成型機 | ULTRADENT | ULTRA VAC | 牙科類 | 手冊未特別註明 | ULTRADENT PRODUCTS ULTRAVAC MANUAL
26 | 牙科 | 201006003900 | 石膏振盪器 | NA | 04095-110V | 牙科類 | 找不到手冊
27 | 牙科 | 201802005000 | 印模粉攪拌機 | MONITFEX | ALIGMAX IIGX3 | 牙科類 | 手冊未特別註明 | Troubleshooting - Cavex Alginate Mixer 3 User Manual
28 | 牙科 | 200204002000 | 多功能無痛洗牙機 | Cavitron | Bobcat | 牙科類 | 手冊未特別註明 | DENTSPLY BOBCAT Pro Directions For Use Manual
29 | 牙科 | 200905006203 | 有線液晶冷光機 | KERR | Demetron A | 牙科類 | 每50次高壓高壓消毒後 | Demetron A.2 Operator Manual
30 | 牙科 | 200905006204 | 有線液晶冷光機 | KERR | Demetron A | 牙科類 | 每50次高壓高壓消毒後 | Demetron A.2 Operator Manual
31 | 牙科 | 200905006205 | 有線液晶冷光機 | KERR | Demetron A | 牙科類 | 每50次高壓高壓消毒後 | Demetron A.2 Operator Manual
32 | 牙科 | 200905006206 | 有線液晶冷光機 | KERR | Demetron A | 牙科類 | 每50次高壓高壓消毒後 | Demetron A.2 Operator Manual
33 | 牙科 | 200609002701 | 有線液晶冷光機 | 湧傑KERR | Demetron A | 牙科類 | 每50次高壓高壓消毒後 | Demetron A.2 Operator Manual
34 | 牙科 | 200609002703 | 有線液晶冷光機 | 湧傑KERR | Demetron A | 牙科類 | 每50次高壓高壓消毒後 | Demetron A.2 Operator Manual
35 | 牙科 | 200609002704 | 有線液晶冷光機 | 湧傑KERR | Demetron A | 牙科類 | 每50次高壓高壓消毒後 | Demetron A.2 Operator Manual
36 | 牙科 | 200110009701 | 吸塵機 | KAVO EWL | D-88299 | 牙科類 | 找不到手冊
37 | 牙科 | 200110009702 | 吸塵機 | KAVO EWL | D-88299 | 牙科類 | 找不到手冊
38 | 牙科 | 200110009703 | 吸塵機 | KAVO EWL | D-88299 | 牙科類 | 找不到手冊
39 | 牙科 | 200110009704 | 吸塵機 | KAVO EWL | D-88299 | 牙科類 | 找不到手冊
40 | 牙科 | 200105003802 | 技工馬達 | NSK | EWL 4966 K9 | 牙科類 | 找不到手冊
41 | 牙科 | 201904000800 | 桌上型二極體雷射 | DenMat | LR101WINT | 牙科類 | 手冊未特別註明 | DenMat LaserDenMat Lasers Brochure中文-20180822.indds Brochure中文-20180822.indd
42 | 牙科 | 201202001800 | 氣動式除石膏機 | NA | NA | 牙科類 | 找不到手冊
43 | 牙科 | 200807002800 | 馬來膠針熱融機 | SYBRONENDO | 5004 | 牙科類 | 手冊未特別註明 | Manuals Brands SybronEndo Manuals Dental equipment Touch 'n Heat 5004 Instructions & manuallines Warranty Information; Technical Specifications - SybronEndo Touch ’n Heat 5004 Instructions & Manuallines
44 | 牙科 | 14840037 | 瓷爐 | JELRUS | WIZARD | 牙科類 | 手冊未特別註明 | JELRUS WIZARD
45 | 牙科 | 200104006001 | 鹵素燈 | 3M | 5560AK | 牙科類 | 找不到手冊
46 | 牙科 | 201105001500 | 筆式兩用噴砂機 | PROTANG | NA | 牙科類 | 找不到手冊
47 | 牙科 | 200007001801 | 超音波洗牙機 | Cavitron | Bobcat | 牙科類 | 手冊未特別註明 | DENTSPLY BOBCAT Pro Directions For Use Manual
48 | 中央供應室 | 200804004100 | 超音波洗淨機A-PACK | COLTENE WHALEDENT | BIOSONIC UC125 | 牙科類 | 手冊未特別註明 | Coltene BioSonic UC125 Owner's Manual
49 | 牙科 | 199912001800 | 超音波齒內治療機 | SATELEC | P5 | 牙科類 | 一年1-3次 | ACTEON Equipment SATELEC P5 Newtron XS User Manual
50 | 牙科 | 201105001400 | 蒸氣洗淨機 | PRODENT | STEAM CLEANER | 牙科類 | 找不到手冊
51 | 牙科 | 201208002700 | 雙頭慢速馬達 | HANDLERMIG | RED-WING | 牙科類 | 找不到手冊

## 2.治療類
項次 | 科別 | 財產編號 | 設備名稱 | 廠牌 | 型號 | 類別 | 備註 | 資料來源
1 | 骨科 | 201711005100 | 225021 VAPR3 GENERATOR主機(Mitek氣化雙極 | MITEK | 225021 | 治療類 | 至少一年一次 | VAPR® SYSTEM User Manual
2 | 待產房 | 200905004300 | BOVIE手術電燒機 | Bovie | BOVIE 1250 | 治療類 | 三個月一次
3 | 手術室 | 201212000900 | Commed System 2450電燒機 | CONMED | SYSTEM 2450 | 治療類 | 三個月一次
4 | 手術室 | 201512007001 | ConMed System 2450電燒機-主機 | CONMED | SYSTEM 2450 | 治療類 | 三個月一次
5 | 手術室 | 201512007002 | ConMed System 2450電燒機-單極腳控開關 | ConMed | System 2450 | 治療類 | 三個月一次
6 | 手術室 | 201512007003 | ConMed System 2450電燒機-雙極腳控開關 | ConMed | System 2450 | 治療類 | 三個月一次
7 | 泌尿科 | 201401001200 | E.M.S.氣壓彈道式碎石機組 | EMS | LithoClast2 | 治療類 | 維修手冊未特別註明 | EMS Swiss LithoCast Trilogy FT-231 Instructions For Use Manual
8 | 門診護理 | 201005001100 | ELMED FRECATOR電燒機 | SKY | SUPER FRECATOR | 治療類 | 三個月一次
9 | 手術室 | 200511002401 | ENT微創電鑽組-XPS3000主機 | MEDTRONIC | XPS3000 | 治療類 | 維修手冊未特別註明
10 | 消化醫療中心 | 200308005909 | ICC 200型電刀主機 | ERBE | ICC200 | 治療類 | 三個月一次
11 | 新生兒加護病房 | 201306000901 | LED 新生兒黃疸治療燈 | NATUS | NEO BLUE | 治療類 | 半年一次 | Natus neoBLUE cozy Service Manual
12 | 新生兒加護病房 | 201306000902 | LED 新生兒黃疸治療燈 | NATUS | NEO BLUE | 治療類 | 半年一次 | Natus neoBLUE cozy Service Manual
13 | 新生兒加護病房 | 201306001001 | LED 新生兒黃疸治療燈 | Natus | NEO BLUE | 治療類 | 半年一次 | Natus neoBLUE cozy Service Manual
14 | 新生兒加護病房 | 201306001002 | LED 新生兒黃疸治療燈 | Natus | NEO BLUE | 治療類 | 半年一次 | Natus neoBLUE cozy Service Manual
15 | 新生兒加護病房 | 201306001003 | LED 新生兒黃疸治療燈 | Natus | NEO BLUE | 治療類 | 半年一次 | Natus neoBLUE cozy Service Manual
16 | 新生兒加護病房 | 200707003002 | LED 新生直立式黃疸照光燈 | NATUS | NEO BLUE | 治療類 | 半年一次 | Natus neoBLUE cozy Service Manual
17 | 新生兒加護病房 | 201610002200 | LED黃疸照光燈 | Natus | NEO BLUE | 治療類 | 半年一次 | Natus neoBLUE cozy Service Manual
18 | 整形外科 | 201008001300 | MEDELA新型活篩式抽機 | MEDELA | Dominant 50 | 治療類 | 一年一次 | Medela Dominant 50 Instructions For Use Manual
19 | 9樓病房 | 201205010700 | Medela攜帶型蓄電式抽痰機 | Medela | CH-6341 | 治療類 | 一年一次 | Medela Clario Instructions For Use Manual
20 | 加護病房 | 201209001900 | Medela攜帶型蓄電式抽痰機 | Medela | CH-6341 | 治療類 | 一年一次 | Medela Clario Instructions For Use Manual
21 | 兒童發展復健中心 | 201204004000 | Mettler ME-740超音波治療儀 | Mettler | Sonicator T40 | 治療類 | 維修手冊未特別註明 | Sonicator 740 Instruction Manual
22 | 呼吸治療室 | 201701003901 | MIR Minispir攜帶型肺功能機 | MIR | Minispir | 治療類 | 維修手冊未特別註明 | MIR MiniSpir User Manual
23 | 呼吸治療室 | 201701003902 | MIR Minispir攜帶型肺功能機 | MIR | Minispir | 治療類 | 維修手冊未特別註明 | MIR MiniSpir User Manual
24 | 骨科 | 201710001900 | NAKANISHI Primado2骨科手術切割系統 | NA | NA | 治療類 | 維修手冊未特別註明 | https://health.udn.com/health/device/62d0f7669953135a5f1dda18
25 | 手術室 | 201210000900 | Olympus雙極攝護腺氣化電燒機 | OLYMPUS | UES-40 | 治療類 | 三個月一次
26 | 手術室 | 201305004600 | Starion熱熔刀主機 | NA | NA | 治療類 | 找不到手冊
27 | 手術室 | 201602004401 | ZIMMER A.T.S.3000電動止血機系統組-主機 | Zemmer | Zemmer ATS.3000 | 治療類 | 半年一次 | Zimmer A.T.S. 3000 Operators & Service Manual
28 | 手術室 | 201602004403 | ZIMMER A.T.S.3000電動止血機系統組-主機 | Zemmer | Zemmer ATS.3000 | 治療類 | 半年一次 | Zimmer A.T.S. 3000 Operators & Service Manual
29 | 手術室 | 200908001000 | Zimmer電動雙接頭止血機 | ZIMMER | ATS 2000 | 治療類 | 半年一次 | Zimmer A.T.S. 2000 Operators & Service Manual
30 | 皮膚科 | 201511006300 | 手術電燒刀 | LED | SURTRON | 治療類 | 找不到手冊
31 | 檢驗科 | 201001000200 | 毛細管黃疸測定儀 | APEL | BR-501 | 治療類 | 一個月一次 | Apel BR–5000N Operation Manual
32 | 復健治療室 | 201307001700 | 石蠟儀 | ENRAF NONIUS | 腊療 | 治療類 | 找不到手冊
33 | 新生兒加護病房 | 200911000601 | 光纖黃疸治療燈 | Respironics | Wallaby 3 | 治療類 | 維修手冊未特別註明 | https://archive.org/details/manual_Respironics_Wallaby_3_Phototherapy_System_Service_Manual-Part_2/page/2/mode/2up
34 | 新生兒加護病房 | 200911000602 | 光纖黃疸治療燈 | Respironics | Wallaby 3 | 治療類 | 維修手冊未特別註明 | https://archive.org/details/manual_Respironics_Wallaby_3_Phototherapy_System_Service_Manual-Part_2/page/2/mode/2up
35 | 復健治療室 | 201212001100 | 固定式超音波治療器 | PAGANI | DW-200 | 治療類 | 找不到手冊
36 | 產後護理之家 | 200401000100 | 抽痰機 | TOMIN | SUCTION UNIT | 治療類 | 找不到手冊
37 | 新生兒加護病房 | 200603009101 | 直立式黃疸加強照光燈 | Medela | NA | 治療類 | 找不到手冊
38 | 新生兒加護病房 | 200711002800 | 空針微量輸液幫浦 | Fresenius Kabi | AGILIA | 治療類 | 維修手冊未特別註明
39 | 新生兒加護病房 | 200711002900 | 空針微量輸液幫浦 | Fresenius Kabi | AGILIA | 治療類 | 維修手冊未特別註明
40 | 新生兒加護病房 | 200711003000 | 空針微量輸液幫浦 | Fresenius Kabi | AGILIA | 治療類 | 維修手冊未特別註明
41 | 新生兒加護病房 | 200807002200 | 空針微量輸液幫浦 | Fresenius Kabi | AGILIA | 治療類 | 維修手冊未特別註明
42 | 新生兒加護病房 | 200807002300 | 空針微量輸液幫浦 | Fresenius Kabi | AGILIA | 治療類 | 維修手冊未特別註明
43 | 新生兒加護病房 | 201904002800 | 空針微量輸液幫浦 | BRAUN | PERFUSOR | 治療類 | 維修手冊未特別註明 | B. Braun Perfusor Space Service Manual
44 | 新生兒加護病房 | 201812004301 | 空針微量輸液幫浦 | Freseuius Kabi | AGILIA SP | 治療類 | 維修手冊未特別註明 | B. Braun Perfusor Space Service Manual
45 | 新生兒加護病房 | 201812004202 | 空針微量輸液幫浦 | Fresenius Kabi | AGILIA | 治療類 | 維修手冊未特別註明 | B. Braun Perfusor Space Service Manual
46 | 新生兒加護病房 | 201812004201 | 空針微量輸液幫浦 | Fresenius Kabi | AGILIA | 治療類 | 維修手冊未特別註明 | B. Braun Perfusor Space Service Manual
47 | 新生兒加護病房 | 201812004203 | 空針微量輸液幫浦 | Fresenius Kabi | AGILIA | 治療類 | 維修手冊未特別註明 | B. Braun Perfusor Space Service Manual
48 | 新生兒加護病房 | 201812004302 | 空針微量輸液幫浦 | Freseuius Kabi | AGILIA SP | 治療類 | 維修手冊未特別註明
49 | 待產房 | 200903004900 | 活篩式胎兒真空分娩機 | MEDELA | 600-3703 | 治療類 | 一年一次 | Medela Basic Instructions For Use Manual
50 | 手術室 | C11424/DEMO | 組織凝集儀 | Arthro Care | Coblator II | 治療類 | no annual maintenance check is required. | ArthroCare COBLATOR II User Manual
51 | 消化醫療中心 | 200308005901 | 軟式內視鏡用氬氣電漿止血儀-主機 | ERBE | APC300U | 治療類 | 一年一次 | Erbe APC 300 Handbook
52 | 手術室 | 201901000800 | 普瑪多高速電鑽系統 | NSK | PRIMADO 2 | 治療類 | 維修手冊未特別註明 | NSK Primado 2 Operation Manual
53 | 消化醫療中心 | 201004001202 | 氬氣刀主機 | ERBE | APC2 | 治療類 | 一年一次 | Erbe APC 2 Service Manual
54 | 麻醉科 | 49107001 | 費森尤司微量注射幫浦 | Freseuius Kabi | AGILIA | 治療類 | 維修手冊未特別註明 | B. Braun Perfusor Space Service Manual
55 | 麻醉科 | 49107002 | 費森尤司微量注射幫浦 | Freseuius Kabi | AGILIA | 治療類 | 維修手冊未特別註明 | B. Braun Perfusor Space Service Manual
56 | 麻醉科 | 49107003 | 費森尤司微量注射幫浦 | Freseuius Kabi | AGILIA | 治療類 | 維修手冊未特別註明 | B. Braun Perfusor Space Service Manual
57 | 新生兒加護病房 | 201207001901 | 黃疸加強照射燈 | Medela | NA | 治療類 | 找不到手冊
58 | 新生兒加護病房 | 201207001902 | 黃疸加強照射燈 | Medela | NA | 治療類 | 找不到手冊
59 | 麻醉科 | 49107004 | 微量注射幫浦 | Freseuius Kabi | Agilia | 治療類 | 維修手冊未特別註明 | B. Braun Perfusor Space Service Manual
60 | 麻醉科 | 49107005 | 微量注射幫浦 | Freseuius Kabi | Agilia | 治療類 | 維修手冊未特別註明 | B. Braun Perfusor Space Service Manual
61 | 手術室 | 200810000901 | 微電腦多功能電動骨鋸主機 | STRYKER | Minisaw 5400-50 | 治療類 | 維修手冊未特別註明 | Stryker Core 5400-50 Instructions For Use Manual
62 | 新生兒加護病房 | 200803008000 | 微電腦新生兒護理台 | ATOM | V-505 | 治療類 | 維修手冊未特別註明 | Infa Warmer ATOM Manual
63 | 新生兒加護病房 | 200803008100 | 微電腦新生兒護理台 | ATOM | V-505 | 治療類 | 維修手冊未特別註明 | Infa Warmer ATOM Manual
64 | 新生兒加護病房 | 13230005 | 微電腦新生兒護理檯 | OHMEDA | IWS-3300 | 治療類 | 一年一次 | hmeda Ohio 2000 IWS Series Operation And Maintenance Manual
65 | 麻醉科 | 201106003101 | 微電腦溫度調節器主機 | 元銘 | 301A | 治療類 | 查無手冊
66 | 手術室 | 200510000601 | 微電腦電燒機 | VALLEYLAB | FORCE II | 治療類 | 一年一次/兩個月換一次電池 | Fresenius Kabi APPLIX SMART Technical Manual
67 | 手術室 | 200510000602 | 微電腦電燒機 | VALLEYLAB | FORCE II | 治療類 | 一年一次/兩個月換一次電池 | Fresenius Kabi APPLIX SMART Technical Manual
68 | 加護病房 | 200710005200 | 微電腦灌食機 | Fresenius | APPLIX | 治療類 | 一年一次/兩個月換一次電池 | Fresenius Kabi APPLIX SMART Technical Manual
69 | 加護病房 | 200710005300 | 微電腦灌食機 | Fresenius | APPLIX | 治療類 | 一年一次/兩個月換一次電池 | Fresenius Kabi APPLIX SMART Technical Manual
70 | 加護病房 | 200710005400 | 微電腦灌食機 | Fresenius | APPLIX | 治療類 | 一年一次/兩個月換一次電池 | Fresenius Kabi APPLIX SMART Technical Manual
71 | 加護病房 | 200710005500 | 微電腦灌食機 | Fresenius | APPLIX | 治療類 | 一年一次/兩個月換一次電池 | Fresenius Kabi APPLIX SMART Technical Manual
72 | 加護病房 | 200609000412 | 微電腦灌食機 | Kangaroo | KANG-224 | 治療類 | 一年一次(長久未使用，換電池) | Covidien Kangaroo Operating Manual
73 | 加護病房 | 200609000411 | 微電腦灌食機 | Kangaroo | KANG-224 | 治療類 | 一年一次(長久未使用，換電池) | Covidien Kangaroo Operating Manual
74 | 加護病房 | 200609000405 | 微電腦灌食機 | Kangaroo | KANG-224 | 治療類 | 一年一次(長久未使用，換電池) | Covidien Kangaroo Operating Manual
75 | 6樓病房 | 201308002802 | 新生兒處理台 | ATOM | Infant Warmer | 治療類 | 一年一次 | Atom Infa Warmer i Operation Manual
76 | 新生兒加護病房 | 201308002801 | 新生兒處理台 | ATOM | Infant Warmer | 治療類 | 一年一次 | Atom Infa Warmer i Operation Manual
77 | 待產房 | 201104000900 | 新生兒處理台 | ATOM | V-505 | 治療類 | 維修手冊未特別註明 | Infa Warmer ATOM Manual
78 | 待產房 | 201611000301 | 新生兒處理台 | ATOM | Infant warmer 103 | 治療類 | 一年一次 | Atom Infa Warmer i Operation Manual
79 | 待產房 | 201611000302 | 新生兒處理台 | ATOM | Infant warmer 103 | 治療類 | 一年一次 | Atom Infa Warmer i Operation Manual
80 | 新生兒加護病房 | 201611000400 | 新生兒處理台 | ATOM | WARMER 103 | 治療類 | 一年一次 | Atom Infa Warmer i Operation Manual
81 | 手術室 | 201106003600 | 腹腔鏡專用雙極電燒主機 | WOLF 2352 | WOLF 2352 | 治療類 | 一年一次 | Richard Wolf PowerDrive ART1 Instruction Manual
82 | 急診室 | 14450001 | 電刀 | SURGISTAT B | Valleylab | 治療類 | 半年一次 | https://www.medproequipment.com/content/Valleylab%20Surgistat%20II%20%20Service%20Manual.pdf
83 | 消化醫療中心 | 201004001201 | 電刀主機 | ERBE | V200D | 治療類 | 一年一次 | ERBE VIO 200 D Service Manual
84 | 手術室 | 62200001 | 電燒機 | Covidien | FORCE TRIAD | 治療類 | 一年一次 | Covidien ForceTriad User Manual
85 | 手術室 | 201901000600 | 電燒機 | Olympus | ESG-400 | 治療類 | 一年一次 | Olympus ESG-400 Instructions Manual
86 | 手術室 | 200412000601 | 電燒機-主機 | CONMED | SABRE2400 | 治療類 | 半年一次 | ConMed Sabre 2400 Operators & Service Manual
87 | 新生兒加護病房 | 201204007501 | 維爾引捷克艾捷莉空針微量輸液幫浦 | Fresenius Kabi | AGILIA | 治療類 | 維修手冊未特別註明 | B. Braun Perfusor Space Service Manual
88 | 新生兒加護病房 | 201204007502 | 維爾引捷克艾捷莉空針微量輸液幫浦 | Fresenius Kabi | AGILIA | 治療類 | 維修手冊未特別註明 | B. Braun Perfusor Space Service Manual
89 | 新生兒加護病房 | 201204007503 | 維爾引捷克艾捷莉空針微量輸液幫浦 | Fresenius Kabi | AGILIA | 治療類 | 維修手冊未特別註明 | B. Braun Perfusor Space Service Manual
90 | 麻醉科 | 201510003101 | 維爾引捷克艾捷莉空針微量輸液幫浦 | Freseuius Kabi | AGILIA | 治療類 | 維修手冊未特別註明 | B. Braun Perfusor Space Service Manual
91 | 麻醉科 | 201510003102 | 維爾引捷克艾捷莉空針微量輸液幫浦 | Freseuius Kabi | AGILIA | 治療類 | 維修手冊未特別註明 | B. Braun Perfusor Space Service Manual
92 | 新生兒加護病房 | 201210002500 | 維爾引捷克艾捷莉空針微量輸液幫浦 | FRESENIUS | AGILIA | 治療類 | 維修手冊未特別註明 | B. Braun Perfusor Space Service Manual
93 | 透析中心 | 201011004700 | 遠紅外線治療儀 | 寬譜 | TY-601 | 治療類 | 找不到手冊
94 | 手術室 | 200905003900 | 遠紅外線治療儀 | 寬譜 | TY-601 | 治療類 | 找不到手冊
95 | 泌尿科 | 200606003800 | 遠紅外線治療儀 | 寬譜 | TY-601 | 治療類 | 找不到手冊
96 | 透析中心 | 201312003201 | 遠紅外線治療儀TY-101N | 寬譜 | TY-101N | 治療類 | 找不到手冊
97 | 透析中心 | 201312003202 | 遠紅外線治療儀TY-101N | 寬譜 | TY-101N | 治療類 | 找不到手冊
98 | 透析中心 | 201312003203 | 遠紅外線治療儀TY-101N | 寬譜 | TY-101N | 治療類 | 找不到手冊
99 | 透析中心 | 201312003204 | 遠紅外線治療儀TY-101N | 寬譜 | TY-101N | 治療類 | 找不到手冊
100 | 透析中心 | 201312003205 | 遠紅外線治療儀TY-101N | 寬譜 | TY-101N | 治療類 | 找不到手冊
101 | 新生兒加護病房 | 200905004401 | 藍光LED黃疸照光燈 | NATUS | NEO BLUE | 治療類 | 半年一次 | Natus neoBLUE cozy Service Manual
102 | 新生兒加護病房 | 200905004402 | 藍光LED黃疸照光燈 | NATUS | NEO BLUE | 治療類 | 半年一次 | Natus neoBLUE cozy Service Manual
103 | 新生兒加護病房 | 200905004403 | 藍光LED黃疸照光燈 | NATUS | NEO BLUE | 治療類 | 半年一次 | Natus neoBLUE cozy Service Manual
104 | 新生兒加護病房 | 200905004404 | 藍光LED黃疸照光燈 | NATUS | NEO BLUE | 治療類 | 半年一次 | Natus neoBLUE cozy Service Manual
105 | 新生兒加護病房 | 201512002900 | 藍光LED黃疸照光燈 | Natus | NEO BLUE | 治療類 | 半年一次 | Natus neoBLUE cozy Service Manual
106 | 6樓病房 | 200904013100 | 醫院專用型吸乳器 | MEDELA | BAAR/SWITZERLAND | 治療類 | no maintenance | Medela Lactina Instructions For Use Manual
107 | 手術室 | 201503005702 | 關節鏡及刨削系統-Shaver主機 | STORZ | 287230 20 | 治療類 | 不用保養
108 | 手術室 | 200511007201 | 關節鏡注水系統組 | STORZ | LINVATEC | 治療類 | 不用保養
109 | 7樓病房 | 200609000500 | 全功能灌食機器 | KANGAROO 324 | KANGAROO 324 | 治療類 | 一年一次 | Download Covidien Kendall SCD 700 Series Operation And Service Manual
110 | 9樓病房 | 200609000403 | 簡易型灌食機器 | SHERWOOD | KANGAROO 224 | 治療類 | 一年一次 | Download Covidien Kendall SCD 700 Series Operation And Service Manual

## 3.急救類
項次 | 科別 | 財產編號 | 設備名稱 | 廠牌 | 型號 | 類別 | 備註 | 資料來源
1 | 消化醫療中心 | 201911004700 | AED電擊器 | ZOLL | AED PLUS | 急救類 | 每半年檢查一次 | https://tw-aed.mohw.gov.tw/content/4
2 | 急診室 | 201305004500 | MichiganLS-1522 自動心肺復甦機 | LIFE-STAT | 1008 | 急救類 | 每半年檢查一次 | Life-Stat® Model 1008MII Mechanical CPR System Instructions for Use (IFU) Manual
3 | 透析中心 | 200705001500 | 心臟電擊器 | PHILIPS | M4735A | 急救類 | 三個月一次
4 | 9樓病房 | 13220006 | 心臟電擊器 | HP | M1723A | 急救類 | 三個月一次
5 | 9樓病房 | 200704005500 | 心臟電擊器 | PHILIPS | M4735A | 急救類 | 三個月一次
6 | 8樓病房 | 200407001601 | 心臟電擊器 | PHILIPS | M4735A | 急救類 | 三個月一次
7 | 7樓病房 | 200703001900 | 心臟電擊器 | PHILIPS | M4735A | 急救類 | 三個月一次
8 | 6樓病房 | 14310002 | 心臟電擊器 | HP | M1723A | 急救類 | 三個月一次
9 | 5樓病房 | 14310005 | 心臟電擊器 | HP | M1723A | 急救類 | 三個月一次
10 | 新生兒加護病房 | 201312002100 | 心臟電擊器 | PHILIPS | HearStart XL+ | 急救類 | 三個月一次
11 | 待產房 | 14310006 | 心臟電擊器 | HP | M1723A | 急救類 | 三個月一次
12 | 麻醉科 | 200010000701 | 心臟電擊器 | HP | M1722A | 急救類 | 三個月一次
13 | 加護病房 | 200712006101 | 心臟電擊器 | PHILIPS | M4735A | 急救類 | 三個月一次
14 | 加護病房 | 200609002000 | 心臟電擊器 | PHILIPS | M4735A | 急救類 | 三個月一次
15 | 運動中心 | 201312001900 | 心臟電擊器 | ZOLL | AED Plus | 急救類 | 每半年檢查一次 | https://tw-aed.mohw.gov.tw/content/4
16 | 急診室 | 14310003 | 心臟電擊器 | HP | M1722A | 急救類 | 三個月一次
17 | 急診室 | 201207001600 | 心臟電擊器 | ZOLL | M SERIES | 急救類 | 三個月一次
18 | 急診室 | 200401002101 | 心臟電擊器 | PHILIPS | M4735A | 急救類 | 三個月一次
19 | 急診室 | 46605001 | 心臟電擊器 | PHILIPS | FR2+ | 急救類 | 三個月一次
20 | 急診室 | 201803007700 | 心臟電擊器AED | SCHILIER | FRED EASYPO | 急救類 | 每半年檢查一次 | https://tw-aed.mohw.gov.tw/content/4
21 | 加護病房 | 201707003100 | 智慧型心肺復甦機LIFE-STAT 1008型 | NA | LIFE STAT | 急救類 | 每半年檢查一次 | Life-Stat® Model 1008MII Mechanical CPR System Instructions for Use (IFU) Manual

## 4.復健類
項次 | 科別 | 財產編號 | 設備名稱 | 廠牌 | 型號 | 類別 | 備註 | 資料來源
1 | 復健治療室 | 200511002700 | 4806健身車 | 高島 | 高島 4806 | 復健類 | 找不到此產品
2 | 8樓病房 | 200704005702 | CPM膝關節被動復健機 | BERG | K-500 | 復健類 | 一個月一次 | 參考型號：KLC K500 /KLC FLEX-MATE K500 Service Manual
3 | 7樓病房 | 200704005701 | CPM膝關節被動復健機 | KLC | K-500 | 復健類 | 一個月一次 | KLC FLEX-MATE K500 Service Manual
4 | 復健治療室 | 200111001201 | IFC 向量干擾儀 | Dynatron | Dynatron 650 | 復健類 | 半年一次 | Dynatron 500 Documents D950 and D650 Service Manual
5 | 復健治療室 | 200111001202 | IFC 向量干擾儀 | Dynatron | Dynatron 650 | 復健類 | 半年一次 | Dynatron 500 Documents D950 and D650 Service Manual
6 | 復健治療室 | 147D0015 | IFC 向量干擾儀 | Dynatron | Dynatron 500 | 復健類 | 半年一次 | Dynatron 500 Documents D950 and D650 Service Manual
7 | 復健治療室 | 147D0032 | IFC 向量干擾儀 | Dynatron | Dynatron 500 | 復健類 | 半年一次 | Dynatron 500 Documents D950 and D650 Service Manual
8 | 復健治療室 | 147D0034 | IFC 向量干擾儀 | Dynatron | Dynatron 500 | 復健類 | 半年一次 | Dynatron 500 Documents D950 and D650 Service Manual
9 | 復健治療室 | 200504002300 | IFC 向量干擾儀 | Dynatron | Dynatron 650 | 復健類 | 半年一次 | Dynatron 500 Documents D950 and D650 Service Manual
10 | 復健治療室 | 200511005900 | IFC 向量干擾儀 | Dynatron | Dynatron 650 | 復健類 | 半年一次 | Dynatron 500 Documents D950 and D650 Service Manual
11 | 復健治療室 | 200004001601 | IFC向量干擾儀 | Dynatron | Dynatron 650 | 復健類 | 半年一次 | Dynatron 500 Documents D950 and D650 Service Manual
12 | 復健治療室 | 200004001602 | IFC向量干擾儀 | Dynatron | Dynatron 650 | 復健類 | 半年一次 | Dynatron 500 Documents D950 and D650 Service Manual
13 | 7樓病房 | 201004001300 | KLC下肢連續被動運動器 | KLC | K-500 | 復健類 | 每三個月一次 | KLC Flex-mate K500 Knee CPM Service Manual Warranty
14 | 8樓病房 | 201108007401 | KLC連續被動式膝關節運動器 | KLC | K-500 | 復健類 | 每三個月一次 | KLC Flex-mate K500 Knee CPM Service Manual Warranty
15 | 9樓病房 | 201108007402 | KLC連續被動式膝關節運動器 | KLC | K-500 | 復健類 | 每三個月一次 | KLC Flex-mate K500 Knee CPM Service Manual Warranty
16 | 復健治療室 | 147D0035 | MOBILE STAND &PRINT | OG-GIKEN | GT-30 | 復健類 | 無法獲取手冊 | https://www.og-wellness.jp/support-download/login
17 | 復健治療室 | 201301005800 | SUNPRO全方位律動健身車 | 高島 | 高島 Sunpro | 復健類 | 找不到手冊
18 | 復健治療室 | 201007000800 | TRACTION牽引床 | NA | NA | 復健類 | 找不到此產品
19 | 復健治療室 | 201801001200 | 上下肢連動訓練機 | NUSTEP | T4R | 復健類 | 手冊未特別註明 | Nustep T4R User Manual
20 | 復健治療室 | 200304003102 | 功能性電刺激器 | AMREX | BRIO-I | 復健類 | 找不到此規格
21 | 復健治療室 | 200304003103 | 功能性電刺激器 | AMREX | BRIO-I | 復健類 | 找不到此規格
22 | 復健治療室 | 200712003300 | 低週波電刺激器 | Dynaprog | Dynaprog 527 | 復健類 | 找不到 servive manual | http://www.epii.com.tw/WebMaster/?module=mall&func=ProductsDetail&prod_id=133&parent_id=
23 | 復健治療室 | 200404000500 | 肢體循環機 | DSMFIREF | DL-1200M | 復健類 | 找不到 servive manual | http://www.reh99.com/product-info.asp?id=122
24 | 復健治療室 | 200407001300 | 高域變調中周波多極電刺激儀 | STIMOEDRE | F1202 | 復健類 | 找不到此產品
25 | 復健治療室 | 201007005200 | 淑女運動車 | 高島 | 高島 4630 | 復健類 | 找不到手冊
26 | 復健治療室 | 201802004600 | 復健型電動跑步機8643E | American motion fitness | 8643E | 復健類 | 找不到 servive manual | https://df-health.en.made-in-china.com/product/cFCfqVaHHYRt/China-8643e-Fitness-Walking-Training-Rehabilitation-Equipment-Health-Treatment-Rehabilitation-Treadmill.html
27 | 復健治療室 | 200504001100 | 傾斜床 | HUNTLEIGH | A9622/4/THS | 復健類 | 找不到此型號
28 | 復健治療室 | 200304003104 | 腳踏車 | NA | NA | 復健類 | 找不到手冊
29 | 復健治療室 | 200304003105 | 腳踏車 | NA | NA | 復健類 | 找不到手冊
30 | 復健治療室 | 201907003100 | 運動智能運動器 | 磊信 | MO-1091 | 復健類 | 找不到 servive manual | https://www.ez66.com.tw/products/f1be8110wht0000
31 | 復健治療室 | 201909003401 | 電刺激器 | LIKON | L320 | 復健類 | 找不到 servive manual | http://www.likon-met.com.tw/products-list01_single.php?id=1&upid=0&pt_id=6&num=1&num1=1
32 | 復健治療室 | 201909003402 | 電刺激器 | LIKON | L320 | 復健類 | 找不到 servive manual | http://www.likon-met.com.tw/products-list01_single.php?id=1&upid=0&pt_id=6&num=1&num1=1
33 | 復健治療室 | 201909003403 | 電刺激器 | LIKON | L320 | 復健類 | 找不到 servive manual | http://www.likon-met.com.tw/products-list01_single.php?id=1&upid=0&pt_id=6&num=1&num1=1
34 | 復健治療室 | 201007005100 | 電動調速遙控有氧健身車 | 銀象 IN SHINE | NA | 復健類 | 找不到手冊
35 | 復健治療室 | 200811002900 | 熱敷箱12片(附定時器) | NA | 熱敷箱 | 復健類 | 找不到手冊
36 | 復健治療室 | 200909002601 | 頸部牽引機 | OGGZKEN | OL-1100 | 復健類 | 找不到手冊
37 | 復健治療室 | 200909002602 | 頸部牽引機 | OGGZKEN | OL-1100 | 復健類 | 找不到手冊
38 | 復健治療室 | 200603010101 | 頸腰兩用牽引機 | OGGZKEN | OL-1000 | 復健類 | 找不到手冊
39 | 復健治療室 | 200712003900 | 雙人腰部牽引機(加熱型) | MINATO | TC-30D | 復健類 | 找不到 servive manual | http://www.reh99.com/product-info.asp?id=114
40 | 復健治療室 | 200811002601 | 上肢水療桶 | HYDROMOTA | 731-S | 復健類 | 手冊未特別註明 | http://www.epii.com.tw/WebMaster/?module=mall&func=ProductsDetail&prod_id=117&parent_id=0&bid=
41 | 復健治療室 | 200811002602 | 上肢水療桶 | HYDROMOTA | 731-S | 復健類 | 手冊未特別註明 | http://www.epii.com.tw/WebMaster/?module=mall&func=ProductsDetail&prod_id=117&parent_id=0&bid=
42 | 復健治療室 | 200811002603 | 上肢水療桶 | HYDROMOTA | 731-S | 復健類 | 手冊未特別註明 | http://www.epii.com.tw/WebMaster/?module=mall&func=ProductsDetail&prod_id=117&parent_id=0&bid=
43 | 復健治療室 | 200811002300 | 下肢水療設備 | HYDROMOTA | 731-L | 復健類 | 手冊未特別註明 | http://www.epii.com.tw/WebMaster/?module=mall&func=ProductsDetail&prod_id=117&parent_id=0&bid=
44 | 復健治療室 | 200312002201 | 中頻治療儀 | LIKON | LIKON 2000 | 復健類 | 已停產
45 | 復健治療室 | 200312002202 | 中頻治療儀 | LIKON | LIKON 2000 | 復健類 | 已停產
46 | 復健治療室 | 200312002104 | 中頻理療機 | LIKON | LIKON 280 | 復健類 | 已停產
47 | 復健治療室 | 200204002800 | 恆溫加熱器 | ORFIT | SUSPAN 1 | 復健類 | 手冊未特別註明 | orfit SUSPAN 1 Instructions For Use
48 | 復健治療室 | 201008001500 | 拜爾康生化光療儀 | Bioptron | Bioptron2 | 復健類 | 手冊未特別註明 | BIOPTRON medolight Instruction Manual
49 | 復健治療室 | 201106003000 | 拜爾康生化光療儀 | Bioptron | Bioptron2 | 復健類 | 手冊未特別註明 | BIOPTRON medolight Instruction Manual
50 | 復健治療室 | 200602001901 | 紅內線治療器 | INFRA LAMPS | ER 250A | 復健類 | 找不到 servive manual | https://www.zmii.com.tw/product-detail-2765397.html
51 | 復健治療室 | 200602001902 | 紅內線治療器 | INFRA LAMPS | ER 250A | 復健類 | 找不到 servive manual | https://www.zmii.com.tw/product-detail-2765397.html
52 | 復健治療室 | 14720008 | 紅內線照射器 | INFRA LAMPS | ER 250A | 復健類 | 找不到 servive manual | https://www.zmii.com.tw/product-detail-2765397.html
53 | 復健治療室 | 14720009 | 紅內線照射器 | INFRA LAMPS | ER 250A | 復健類 | 找不到 servive manual | https://www.zmii.com.tw/product-detail-2765397.html
54 | 復健治療室 | 14720010 | 紅內線照射器 | INFRA LAMPS | ER 250A | 復健類 | 找不到 servive manual | https://www.zmii.com.tw/product-detail-2765397.html
55 | 復健治療室 | 14720011 | 紅內線照射器 | INFRA LAMPS | ER 250A | 復健類 | 找不到 servive manual | https://www.zmii.com.tw/product-detail-2765397.html
56 | 復健治療室 | 200107001701 | 紅內線照射器 | INFRA LAMPS | ER 250A | 復健類 | 找不到 servive manual | https://www.zmii.com.tw/product-detail-2765397.html
57 | 復健治療室 | 200107001702 | 紅內線照射器 | INFRA LAMPS | ER 250A | 復健類 | 找不到 servive manual | https://www.zmii.com.tw/product-detail-2765397.html
58 | 復健治療室 | 200107001703 | 紅內線照射器 | INFRA LAMPS | ER 250A | 復健類 | 找不到 servive manual | https://www.zmii.com.tw/product-detail-2765397.html
59 | 復健治療室 | 200202002401 | 紅內線照射器 | INFRA LAMPS | ER 250A | 復健類 | 找不到 servive manual | https://www.zmii.com.tw/product-detail-2765397.html
60 | 復健治療室 | 200202002402 | 紅內線照射器 | INFRA LAMPS | ER 250A | 復健類 | 找不到 servive manual | https://www.zmii.com.tw/product-detail-2765397.html
61 | 復健治療室 | 200202002403 | 紅內線照射器 | INFRA LAMPS | ER 250A | 復健類 | 找不到 servive manual | https://www.zmii.com.tw/product-detail-2765397.html
62 | 復健治療室 | 14720012 | 紅內線照射燈 | INFRA LAMPS | ER 250A | 復健類 | 找不到 servive manual | https://www.zmii.com.tw/product-detail-2765397.html
63 | 復健治療室 | 14720013 | 紅內線照射燈 | INFRA LAMPS | ER 250A | 復健類 | 找不到 servive manual | https://www.zmii.com.tw/product-detail-2765397.html
64 | 復健治療室 | 14720014 | 紅內線照射燈 | INFRA LAMPS | ER 250A | 復健類 | 找不到 servive manual | https://www.zmii.com.tw/product-detail-2765397.html
65 | 復健治療室 | 14720015 | 紅內線照射燈 | INFRA LAMPS | ER 250A | 復健類 | 找不到 servive manual | https://www.zmii.com.tw/product-detail-2765397.html
66 | 復健治療室 | 14720016 | 紅內線照射燈 | INFRA LAMPS | ER 250A | 復健類 | 找不到 servive manual | https://www.zmii.com.tw/product-detail-2765397.html
67 | 復健治療室 | 200712003200 | 紅外線治療儀 | INFRA LAMPS | ER 250A | 復健類 | 找不到 servive manual | https://www.zmii.com.tw/product-detail-2765397.html
68 | 復健治療室 | 200712003100 | 紅外線治療器 | INFRA LAMPS | ER 250A | 復健類 | 找不到 servive manual | https://www.zmii.com.tw/product-detail-2765397.html
69 | 復健治療室 | 200804004700 | 深層震盪治療儀 | PHYSIOMED | Hivamat 200 | 復健類 | 一年一次 | Enraf Nonius Curapuls 970 Operating Instructions Manual
70 | 復健治療室 | 201802001800 | 短波治療儀 | Enraf Nonius | Curapuls 970 | 復健類 | 一年一次 | Enraf Nonius Curapuls 970 Operating Instructions Manual
71 | 復健治療室 | 147D0044 | 短波治療器 | Enraf Nonius | Curapuls 970 | 復健類 | 一年一次 | Enraf Nonius Curapuls 970 Operating Instructions Manual
72 | 復健治療室 | 200907001001 | 短波治療器 | Enraf Nonius | Curapuls 970 | 復健類 | 一年一次 | Enraf Nonius Curapuls 970 Operating Instructions Manual
73 | 復健治療室 | 200907001002 | 短波治療器 | Enraf Nonius | Curapuls 970 | 復健類 | 一年一次 | Enraf Nonius Curapuls 970 Operating Instructions Manual
74 | 復健治療室 | 200804004500 | 590超音波治療器 | ENRAF NONIUS | Sonopuls590 | 復健類 | 一年一次 | 參考型號：Sonopuls190 / Enraf-Nonius Sonopuls 190 Operating Instructions Manual
75 | 復健治療室 | 200804004600 | 590超音波治療器 | ENRAF NONIUS | Sonopuls590 | 復健類 | 一年一次 | 參考型號：Sonopuls190 / Enraf-Nonius Sonopuls 190 Operating Instructions Manual

## 5.診斷類
項次 | 科別 | 財產編號 | 設備名稱 | 廠牌 | 型號 | 類別 | 備註 | 資料來源
1 | 健診中心 | 201904000500 | 12導程心電圖儀器 | GE | MAC5500 | 診斷類 | 手冊未特別註明 | GE MAC 5500 Service Manual
2 | 加護病房 | 201412002800 | 12導程心電圖儀器 Philips TC20 | PHILIPS | TC20 | 診斷類 | 手冊未特別註明 | Philips TC20 Installation Instructions And Use
3 | 健診中心 | 200801000401 | 12導程生理監視器 | GE | MAC5500 | 診斷類 | 手冊未特別註明 | GE MAC 5500 Service Manual
5 | 新生兒加護病房 | 201805002100 | 8床中央生理監視系統 | PHILIPS | M3150 | 診斷類 | 半年一次 | Cleaning Agents; Routine Maintenance; Workstations And Server; Ups - Philips M3150B Installation And Service Manual
6 | 加護病房 | 201803006800 | Acare血氧感測器 | ACARE | RSJ001DA | 診斷類 | 已報廢
7 | 加護病房 | 201803007000 | Acare血氧感測器 | ACARE | RSJ001DA | 診斷類 | 已報廢
8 | 影像醫學中心 | 49300023 | ANGIO室多參數監視器 | GE | DASH2000 | 診斷類 | 一年一次 | GE Medical Systems Dash 2000 Operator's Manual
9 | 透析中心 | 201312004900 | BARD超音波血管穿刺儀 | BARD | SITE RITE 5 | 診斷類 | 手冊未特別註明 | Bard Site-Rite 5 Instructions For Use Manual
10 | 產後護理之家 | 202103006200 | Nonin掌上型血氧飽和監測儀 | Nonin | 2500A | 診斷類 | 手冊未特別註明 | Nonin PalmSAT 2500A VET Operator's Manual
11 | 5樓病房 | 201411002600 | Philips FM20數位雙胞胎胎兒監視器 | PHILIPS | FM-20 | 診斷類 | 三個月一次 | Philips Avalon FM20 Service Manual
12 | 6樓病房 | 201204003300 | Philips MP30 多參數病患生理監測儀 | PHILIPS | MP30 | 診斷類 | 一年一次 | https://archive.org/details/manual_Philips_MP20_MP20Junior_MP30_IntelliVue_Service_Manual/page/34/mode/2up?view=theater
13 | 待產房 | 201004001600 | PHILIPS大螢幕雙胞始監視器 | PHILIPS | FM-20 | 診斷類 | 要問廠商 | Philips Avalon FM20 Service Manual
14 | 加護病房 | 201803006700 | Philips血氧感測器 | Philips | M1191B-M1941 | 診斷類 | 手冊未特別註明 | Philips M1191B Instructions For Use Manual
15 | 待產房 | 200903004801 | PHILIPS胎兒監視器 | PHILIPS | FM-20 | 診斷類 | 要問廠商 | Philips Avalon FM20 Service Manual
16 | 待產房 | 201602004301 | Philips胎兒監視器FM20-主機 | PHILIPS | FM-20 | 診斷類 | 要問廠商 | Philips Avalon FM20 Service Manual
17 | 待產房 | 201602004303 | Philips胎兒監視器FM20-主機 | PHILIPS | FM-20 | 診斷類 | 要問廠商 | Philips Avalon FM20 Service Manual
18 | 待產房 | 201304009001 | Philips產房中央監測資訊系統 | PHILIPS | M1383D | 診斷類 | 找不到手冊
19 | 待產房 | 200905004200 | PHILIPS數位雙胞胎監視器 | PHILIPS | FM-20 | 診斷類 | 要問廠商 | Philips Avalon FM20 Service Manual
20 | 待產房 | 201106003401 | PHILIPS數位雙胞胎監視器-螢幕 | PHILIPS | FM-20 | 診斷類 | 要問廠商 | Philips Avalon FM20 Service Manual
21 | 9樓病房 | 201410004100 | Rossmax血氧濃度機SA210 | Rossmax | SA210 | 診斷類 | 手冊未特別註明 | Rossmax SA210 - Handheld Pulse Oximeter Manual
22 | 8樓病房 | 201410004000 | Rossmax血氧濃度機SA210 | Rossmax | SA210 | 診斷類 | 手冊未特別註明 | Rossmax SA210 - Handheld Pulse Oximeter Manual
23 | 運動中心 | 200909004700 | TANITA六合一體脂計 | TINITA | BC-519 | 診斷類 | 找不到手冊
24 | 國際特診 | 200903011100 | TOITU 數字型胎心音偵測器 | TOITU | FD-380 | 診斷類 | 已停產 | https://www.panamedical.com.br/detectores-fetais
25 | 5樓病房 | 201511005200 | TOITU胎心音偵測器FD-380 | TOITU | FD-380 | 診斷類 | 已停產 | https://www.panamedical.com.br/detectores-fetais
26 | 健診中心 | 201705003201 | Unisage HRV自律神經檢測儀-主機 | Unisage HRV | Unisage HRV | 診斷類 | 找不到手冊
27 | 健診中心 | 201705003101 | Vital Vision動脈硬度檢測儀-主機 | Vital Vision | Vital Vision ms-2100 | 診斷類 | 手冊未特別註明 | https://manualzz.com/doc/6997256/vitalvision-ms-2100
28 | 健診中心 | 201705003102 | Vital Vision動脈硬度檢測儀-筆電 | Vital Vision | NA | 診斷類 | 手冊未特別註明 | https://manualzz.com/doc/6997256/vitalvision-ms-2100
29 | 藥劑科 | 201412004400 | WISEWIND電子式溫度計 | WISEWIND | D9SW-5334 | 診斷類 | 找不到手冊
30 | 手術室 | 201603007901 | ZEISS數位化陰道鏡影像系統-陰道鏡本體 | ZEISS | NA | 診斷類 | 一年一次/參考型號：VISUREF 150 | Zeiss VISUREF 150 User Manual
31 | 兒科檢查室 | 201804001300 | 一氧化氮檢測儀 | NIOX VERO | 12-1100 | 診斷類 | 一年一次？(感應器將在預設測量次數用完後或一年後過期) | https://www.niox.com/en/pdf/002610-02%20NIOX%20VERO%20User%20Manual%20Taiwanese.pdf
32 | 消化醫療中心 | 201804003900 | 內視鏡影像擷取系統Gateway-不含螢幕 | NA | NA | 診斷類 | 找不到手冊
33 | 手術室 | 201303001600 | 內視鏡數位攝影系統 | STRYKER | 1288HD | 診斷類 | 手冊未特別註明 | Stryker 1288 HD User Manual
34 | 手術室 | 201504001806 | 內視鏡數位攝影系統-X8000光源機 | STRYKER | X8000 | 診斷類 | 500 hours (Replacing the Bulb Module) | Stryker X8000 User Manual
35 | 手術室 | 201504001801 | 內視鏡數位攝影系統-三晶片攝影機 | STRYKER | 1288HD | 診斷類 | 手冊未特別註明 | Stryker 1288 HD User Manual
36 | 手術室 | 201504001809 | 內視鏡數位攝影系統-腹腔充氣機 | STRYKER | PNEUMO SURE | 診斷類 | 兩年一次 | Stryker PneumoSure Service Manual
37 | 手術室 | 200609002402 | 內視鏡攝影系統-CLVS40(光源機) | Olympus | CLV S40 | 診斷類 | 手冊未特別註明 | Olympus VISERA CLV-S40 Instructions Manual
38 | 手術室 | 200609002401 | 內視鏡攝影系統-OTV-S7(主機) | OLYMPUS | OTV-S7 | 診斷類 | 手冊未特別註明 | Olympus VISERA OTV-S7V Instructions Manual
39 | 新生兒加護病房 | 13610037 | 心肺監視器W/推車 | HP | M1205A | 診斷類 | 找不到 service manual | https://jenan.tw66.com.tw/web/NMD?postId=966149
40 | 震波碎石室 | 42910003 | 心電圖 | GE | EAGLE1000 | 診斷類 | 一年一次 | GE Eagle 1000 Servicing Instructions
41 | 安寧居家照護 | 201507002900 | 手指式血氧飽和測量儀機 | NONIN | 9550 | 診斷類 | 不需 periodic maintenance, Remove batteries if the device will be stored for more than 30 days. | Nonin Onyx II 9550 Instructions For Use Manual
42 | 安寧居家照護 | 201810005400 | 手指型血氧飽和測定儀 | Rossmax | SB-100 | 診斷類 | 手冊未特別註明 | Rossmax SB100 User Manual
43 | 居家護理組 | 202103006600 | 手指型血氧飽和測定儀 | Rossmax | SB-100 | 診斷類 | 手冊未特別註明 | Rossmax SB100 User Manual
44 | 居家護理組 | 200906005000 | 手指型血氧監視器 | NONIN | 9550 ONYX Ⅱ | 診斷類 | 不需 periodic maintenance, Remove batteries if the device will be stored for more than 30 days. | Nonin Onyx II 9550 Instructions For Use Manual
45 | 9樓病房 | 200306000403 | 生理監視器 | PHILIPS | M3046A | 診斷類 | 一年一次 | Philips M3001A Service Manual
46 | 6樓病房 | 200904001801 | 生理監視器 | PHILIPS | MP20 | 診斷類 | 一年一次 | https://archive.org/details/manual_Philips_MP20_MP20Junior_MP30_IntelliVue_Service_Manual/page/34/mode/2up?view=theater
47 | 呼吸治療室 | 200412000501 | 生理監視器 | HP | M1205A | 診斷類 | 找不到 service manual | https://jenan.tw66.com.tw/web/NMD?postId=966149
48 | 新生兒加護病房 | 13210046 | 生理監視器 | HP | M1205A | 診斷類 | 找不到 service manual | https://jenan.tw66.com.tw/web/NMD?postId=966149
49 | 新生兒加護病房 | 13230001 | 生理監視器 | HP | M1205A | 診斷類 | 找不到 service manual | https://jenan.tw66.com.tw/web/NMD?postId=966149
50 | 新生兒加護病房 | 13230002 | 生理監視器 | HP | 78834C | 診斷類 | 找不到 service manual | https://jenan.tw66.com.tw/web/NMD?postId=966149
51 | 新生兒加護病房 | 13230003 | 生理監視器 | HP | 78834C | 診斷類 | 手冊未特別註明 | http://www.frankshospitalworkshop.com/equipment/documents/ecg/service_manuals/HP%20783xx,%20788xx%20Patient%20Monitor%20-%20Service%20manual%201.pdf
52 | 新生兒加護病房 | 13230004 | 生理監視器 | HP | 78834C | 診斷類 | 手冊未特別註明 | http://www.frankshospitalworkshop.com/equipment/documents/ecg/service_manuals/HP%20783xx,%20788xx%20Patient%20Monitor%20-%20Service%20manual%201.pdf
53 | 新生兒加護病房 | 13230010 | 生理監視器 | HP | 78834C | 診斷類 | 手冊未特別註明 | http://www.frankshospitalworkshop.com/equipment/documents/ecg/service_manuals/HP%20783xx,%20788xx%20Patient%20Monitor%20-%20Service%20manual%201.pdf
54 | 新生兒加護病房 | 13230015 | 生理監視器 | HP | 78834C | 診斷類 | 手冊未特別註明 | http://www.frankshospitalworkshop.com/equipment/documents/ecg/service_manuals/HP%20783xx,%20788xx%20Patient%20Monitor%20-%20Service%20manual%201.pdf
55 | 新生兒加護病房 | 13610039 | 生理監視器 | HP | M1205A | 診斷類 | 找不到 service manual | https://jenan.tw66.com.tw/web/NMD?postId=966149
56 | 新生兒加護病房 | 200803007800 | 生理監視器 | PHILIPS | MP30 | 診斷類 | 一年一次 | https://archive.org/details/manual_Philips_MP20_MP20Junior_MP30_IntelliVue_Service_Manual/page/34/mode/2up?view=theater
57 | 新生兒加護病房 | 200803007900 | 生理監視器 | PHILIPS | MP30 | 診斷類 | 一年一次 | https://archive.org/details/manual_Philips_MP20_MP20Junior_MP30_IntelliVue_Service_Manual/page/34/mode/2up?view=theater
58 | 新生兒加護病房 | 200911000501 | 生理監視器 | PHILIPS | MP30 | 診斷類 | 一年一次 | https://archive.org/details/manual_Philips_MP20_MP20Junior_MP30_IntelliVue_Service_Manual/page/34/mode/2up?view=theater
59 | 新生兒加護病房 | 200911000502 | 生理監視器 | PHILIPS | MP30 | 診斷類 | 一年一次 | https://archive.org/details/manual_Philips_MP20_MP20Junior_MP30_IntelliVue_Service_Manual/page/34/mode/2up?view=theater
60 | 新生兒加護病房 | 201106003500 | 生理監視器 | PHILIPS | MP30 | 診斷類 | 一年一次 | https://archive.org/details/manual_Philips_MP20_MP20Junior_MP30_IntelliVue_Service_Manual/page/34/mode/2up?view=theater
61 | 手術室 | 201108007801 | 生理監視器 | PHILIPS | VM4 | 診斷類 | 一年一次 | https://archive.org/details/manual_Philips_MP20_MP20Junior_MP30_IntelliVue_Service_Manual/page/34/mode/2up?view=theater
62 | 手術室 | 201108007802 | 生理監視器 | PHILIPS | VM4 | 診斷類 | 一年一次 | https://archive.org/details/manual_Philips_MP20_MP20Junior_MP30_IntelliVue_Service_Manual/page/34/mode/2up?view=theater
63 | 影像醫學科 | 49300033 | 生理監視器 | IVY | 7800 | 診斷類 | 手冊未特別註明 ( Safety checks should be performed at regular intervals or in accordance with local or governmental regulations) | Ivy Biomedical Systems 7600 Operation Manual
64 | 麻醉科 | 200608002802 | 生理監視器 | Drager | Vista XL | 診斷類 | 手冊未特別註明 | https://archive.org/details/manual_Drager_Infinity_Vista_XL_User_manual/page/n33/mode/2up?view=theater
65 | 麻醉科 | 200608002806 | 生理監視器 | Drager | Vista XL | 診斷類 | 手冊未特別註明 | https://archive.org/details/manual_Drager_Infinity_Vista_XL_User_manual/page/n33/mode/2up?view=theater
66 | 麻醉科 | 201002001500 | 生理監視器 | Drager | Vista XL | 診斷類 | 手冊未特別註明 | https://archive.org/details/manual_Drager_Infinity_Vista_XL_User_manual/page/n33/mode/2up?view=theater
67 | 麻醉科 | 201112001501 | 生理監視器 | Drager | Vista XL | 診斷類 | 手冊未特別註明 | https://archive.org/details/manual_Drager_Infinity_Vista_XL_User_manual/page/n33/mode/2up?view=theater
68 | 麻醉科 | 201112001502 | 生理監視器 | Drager | Vista XL | 診斷類 | 手冊未特別註明 | https://archive.org/details/manual_Drager_Infinity_Vista_XL_User_manual/page/n33/mode/2up?view=theater
69 | 麻醉科 | 201412002301 | 生理監視器 | PHILIPS | VM8 | 診斷類 | 一年或兩年一次 | https://archive.org/details/manual_Philips_SureSigns_VM_Series_Service_Manual/page/n21/mode/2up?view=theater
70 | 麻醉科 | 201412002302 | 生理監視器 | PHILIPS | VM8 | 診斷類 | 一年或兩年一次 | https://archive.org/details/manual_Philips_SureSigns_VM_Series_Service_Manual/page/n21/mode/2up?view=theater
71 | 麻醉科 | 201412002303 | 生理監視器 | PHILIPS | VM8 | 診斷類 | 一年或兩年一次 | https://archive.org/details/manual_Philips_SureSigns_VM_Series_Service_Manual/page/n21/mode/2up?view=theater
72 | 麻醉科 | 201412002400 | 生理監視器 | PHILIPS | M8102A IntelliVue MP2 | 診斷類 | 一年一次 | https://archive.org/details/manual_Philips_IntelliVue_MP5_MP5T_MP5SC_Service_Manual/page/26/mode/2up?view=theater
73 | 麻醉科 | 201512007501 | 生理監視器 | PHILIPS | VM8 | 診斷類 | 一年或兩年一次 | https://archive.org/details/manual_Philips_SureSigns_VM_Series_Service_Manual/page/n21/mode/2up?view=theater
74 | 麻醉科 | 201512007502 | 生理監視器 | PHILIPS | VM8 | 診斷類 | 一年或兩年一次 | https://archive.org/details/manual_Philips_SureSigns_VM_Series_Service_Manual/page/n21/mode/2up?view=theater
75 | 加護病房 | 200412000503 | 生理監視器 | HP | M1205A | 診斷類 | 找不到 service manual | https://jenan.tw66.com.tw/web/NMD?postId=966149
76 | 加護病房 | 200712006200 | 生理監視器 | PHILIPS | MP50 | 診斷類 | 一年一次 | https://archive.org/details/manual_Philips_MP20_MP20Junior_MP30_IntelliVue_Service_Manual/page/34/mode/2up?view=theater
77 | 加護病房 | 201107005600 | 生理監視器 | PHILIPS | M3002A | 診斷類 | 一年一次 | https://archive.org/details/manual_Philips_IntelliVue_MP5_MP5T_MP5SC_Service_Manual/page/26/mode/2up?view=theater
78 | 影像醫學科 | 49300024 | 生理監視器 | SCHILLER | MAGLIFE Serenity | 診斷類 | 一年一次 | chiller MAGLIFE LIGHT User Manual
79 | 小兒科 | 201911001400 | 生理監視器 | PHILIPS | MX450 | 診斷類 | 一年一次 | https://medaval.ie/docs/manuals/Intellivue-Manual.pdf
80 | 急診室 | 13370071 | 生理監視器 | Spacelabs | SL 90369 | 診斷類 | 一年一次 | 參考型號：91369 / Spacelabs 91369 Service Manual
81 | 急診室 | 13370072 | 生理監視器 | Spacelabs | SL 90369 | 診斷類 | 一年一次 | 參考型號：91369 / Spacelabs 91369 Service Manual
82 | 急診室 | 201311002401 | 生理監視器 | PHILIPS | VM4 | 診斷類 | 一年或兩年一次 | https://archive.org/details/manual_Philips_SureSigns_VM_Series_Service_Manual/page/n21/mode/2up?view=theater
83 | 急診室 | 201311002402 | 生理監視器 | PHILIPS | VM4 | 診斷類 | 一年或兩年一次 | https://archive.org/details/manual_Philips_SureSigns_VM_Series_Service_Manual/page/n21/mode/2up?view=theater
84 | 皮膚科 | 201808002200 | 生理監視器 | North-Vision | Deluxe-80 | 診斷類 | 一年一次 | North-Vision Tech Deluxe-80 User Manual
85 | 新生兒加護病房 | 201706003900 | 生理監視器 | PHILIPS | MX700 | 診斷類 | 一年一次 | https://medaval.ie/docs/manuals/Intellivue-Manual.pdf
86 | 嬰兒室 | 201801001101 | 生理監視器 | PHILIPS | MX700 | 診斷類 | 一年一次 | https://medaval.ie/docs/manuals/Intellivue-Manual.pdf
87 | 嬰兒室 | 201801001102 | 生理監視器 | PHILIPS | MX700 | 診斷類 | 一年一次 | https://medaval.ie/docs/manuals/Intellivue-Manual.pdf
88 | 9樓病房 | 201801001500 | 生理監視器 | PHILIPS | MP5 | 診斷類 | 一年一次 | https://archive.org/details/manual_Philips_IntelliVue_MP5_MP5T_MP5SC_Service_Manual/page/26/mode/2up?view=theater
89 | 麻醉科 | 201806001500 | 生理監視器 | GE | CARE SCAPE b450 | 診斷類 | 一年一次 | GE HEALTHCARE CARESCAPE Monitor B450 Technical Manual
90 | 8樓病房 | 201808000900 | 生理監視器 | PHILIPS | MP5 | 診斷類 | 一年一次 | https://archive.org/details/manual_Philips_IntelliVue_MP5_MP5T_MP5SC_Service_Manual/page/26/mode/2up?view=theater
91 | 麻醉科 | 201812002201 | 生理監視器 | Drager | INFINITY DELTA XL | 診斷類 | 兩年一次 | Dräger Infinity Delta Instructions For Use Manual
92 | 麻醉科 | 201812002202 | 生理監視器 | Drager | INFINITY DELTA XL | 診斷類 | 兩年一次 | Dräger Infinity Delta Instructions For Use Manual
93 | 麻醉科 | 201812002203 | 生理監視器 | NA | NA | 診斷類 | 找不到手冊
94 | 麻醉科 | 201912002701 | 生理監視器 | PHILIPS | MX400 | 診斷類 | 一年一次 | https://medaval.ie/docs/manuals/Intellivue-Manual.pdf
95 | 麻醉科 | 201912002702 | 生理監視器 | PHILIPS | MX400 | 診斷類 | 一年一次 | https://medaval.ie/docs/manuals/Intellivue-Manual.pdf
96 | 麻醉科 | 201912002703 | 生理監視器 | PHILIPS | MX400 | 診斷類 | 一年一次 | https://medaval.ie/docs/manuals/Intellivue-Manual.pdf
97 | 麻醉科 | 201912002704 | 生理監視器 | PHILIPS | MX400 | 診斷類 | 一年一次 | https://medaval.ie/docs/manuals/Intellivue-Manual.pdf
98 | 麻醉科 | 201912002705 | 生理監視器 | PHILIPS | MX400 | 診斷類 | 一年一次 | https://medaval.ie/docs/manuals/Intellivue-Manual.pdf
99 | 9樓病房 | 201911001500 | 生理監視器 | PHILIPS | MP5 | 診斷類 | 一年一次 | https://archive.org/details/manual_Philips_IntelliVue_MP5_MP5T_MP5SC_Service_Manual/page/26/mode/2up?view=theater
100 | 麻醉科 | 201912002706 | 生理監視器 | PHILIPS | MX400 | 診斷類 | 一年一次 | https://medaval.ie/docs/manuals/Intellivue-Manual.pdf
101 | 麻醉科 | 200608003301 | 生理監視器 | DRAGER | INFINITY DELTA XL | 診斷類 | 兩年一次 | Dräger Infinity Delta Instructions For Use Manual
102 | 產後護理之家 | 200808007801 | 全自動血壓計 | GE | V100 | 診斷類 | 一年一次 | GE CareScape V100 Service Manual
103 | 待產房 | 200807004801 | 全自動血壓計 | OMRON | COLIN HBP-T105 | 診斷類 | 一年一次 | https://medaval.ie/docs/manuals/Omron-HBPT105-Manual.pdf
104 | 門診護理 | 201102002200 | 全自動血壓計 | Beurer | BM20 | 診斷類 | 手冊未特別註明 | Beurer medical BM 20 Instructions For Use Manual
105 | 小兒科 | 201202001500 | 全自動血壓計 | Welch Allyn | PRO3400 | 診斷類 | 手冊未特別註明 | Welch Allyn PROPAQ CS Service Manual
106 | 震波碎石室 | 42910002 | 全自動血壓計 | Welch Allyn | 53N00 | 診斷類 | 手冊未特別註明 | Welch Allyn 53000 Service Manual
107 | 健診中心 | 200501000200 | 全自動血壓計 | COLIN | 203RVII | 診斷類 | 找不到 service manual
108 | 急診室 | 200804004900 | 全自動血壓計 | Spacelabs | SL 90369 | 診斷類 | 一年一次 | 參考型號：91369 / Spacelabs 91369 Service Manual
109 | 營養課 | 200603003300 | 全自動血壓計 | OMRON | INTELLI SENSE | 診斷類 | 手冊未特別註明 | Omron BP760 Instruction Manual
110 | 6樓病房 | 200710004101 | 全自動血壓監視器 | WelchAllyn | 300S | 診斷類 | 手冊未特別註明 | Welch Allyn 300 Series Directions For Use Manual
111 | 待產房 | 13310186 | 全自動血壓器 | Colin | BP-8800 | 診斷類 | 手冊未特別註明 | Colin Press-Mate 8800 Series Service Manual
112 | 健診中心 | 200812007001 | 全自動視力檢查儀 | SUPER-VIEW | KH-501 | 診斷類 | 找不到 service manual | http://www.super-view.com.tw/www/prodshow.asp?ProdId=KH-501
113 | 手術室 | 201912002100 | 全數位3D內視鏡影像設備 | STORZ | XENON3000 | 診斷類 | 一年一次 | 型號應該為300？/ Storz XENON 300 Instruction Manual
114 | 復健治療室 | 200712003000 | 血氧飽和濃度計 | NONIN | 8500 | 診斷類 | 手冊未特別註明 | Nonin 8500 Operator's Manual
115 | 9樓病房 | 201903003800 | 血氧監視器(內建wifi) | NEWTECH.INC | NT1D | 診斷類 | 一年一次 | https://docplayer.net/153977189-Nt1d-vital-signs-monitor-operating-manual.html
116 | 7樓病房 | 202008000600 | 血氧監視器(內建wifi) | NEWTECH.INC | NT1D | 診斷類 | 一年一次 | https://docplayer.net/153977189-Nt1d-vital-signs-monitor-operating-manual.html
117 | 9樓病房 | 201809004300 | 血氧機 | ACARE | AH-MX | 診斷類 | 一年一次 | Acare AH-M1 Instruction Manual
118 | 透析中心 | 201806003001 | 血壓血氧監視器 | GE | V100 | 診斷類 | 一年一次 | GE CareScape V100 Service Manual
119 | 透析中心 | 201806003002 | 血壓血氧監視器 | GE | V100 | 診斷類 | 一年一次 | GE CareScape V100 Service Manual
120 | 透析中心 | 201806003003 | 血壓血氧監視器 | GE | V100 | 診斷類 | 一年一次 | GE CareScape V100 Service Manual
121 | 透析中心 | 201806003004 | 血壓血氧監視器 | GE | V100 | 診斷類 | 一年一次 | GE CareScape V100 Service Manual
122 | 透析中心 | 201806003005 | 血壓血氧監視器 | GE | V100 | 診斷類 | 一年一次 | GE CareScape V100 Service Manual
123 | 透析中心 | 201806003006 | 血壓血氧監視器 | GE | V100 | 診斷類 | 一年一次 | GE CareScape V100 Service Manual
124 | 影像醫學中心 | 49300014 | 血壓計 | COLIN | 203RV III | 診斷類 | 找不到 service manual
125 | 透析中心 | 201106003201 | 血壓監視器 | OMRON | 506N2 | 診斷類 | 找不到此產品
126 | 透析中心 | 201106003202 | 血壓監視器 | CSI | 506DXN2 | 診斷類 | 找不到 service manual | https://www.jetbean.com.tw/N5/N529/961739.html
127 | 5樓病房 | 201801004900 | 血壓監視器 | VTRUST | 701DH | 診斷類 | 找不到 service manual | Biocare VTRUST 701DH Quick Start Manual page 2
128 | 6樓病房 | 201903003700 | 血壓監視器 | VTRUST | 701DH | 診斷類 | 找不到 service manual | Biocare VTRUST 701DH Quick Start Manual page 2
129 | 健診中心 | 200702004001 | 免散瞳眼底照相機主機 | Canon | CR-DGI | 診斷類 | 手冊未特別註明 | Canon CR-DGi User Manual
130 | 健診中心 | 201906001900 | 免散瞳眼底照相機暨數位影像系統 | TOPCON | TRC-NW8 | 診斷類 | 一年一次 | Topcon TRC-NW8 Instruction Manual
131 | 運動中心 | 201503005601 | 身體組成分析儀 | TANITA | BC-418 | 診斷類 | 手冊未特別註明 | Tanita BC-41 Instruction Manual
132 | 新生兒加護病房 | 201812002301 | 兒科多功能床邊生理監視器 | PHILIPS | MX450 | 診斷類 | 一年一次 | https://medaval.ie/docs/manuals/Intellivue-Manual.pdf
133 | 新生兒加護病房 | 201812002302 | 兒科多功能床邊生理監視器 | PHILIPS | MX450 | 診斷類 | 一年一次 | https://medaval.ie/docs/manuals/Intellivue-Manual.pdf
134 | 新生兒加護病房 | 201812002303 | 兒科多功能床邊生理監視器 | PHILIPS | MX450 | 診斷類 | 一年一次 | https://medaval.ie/docs/manuals/Intellivue-Manual.pdf
135 | 手術室 | 200603002100 | 非侵入性血壓監視器 | COLIN | 8800C | 診斷類 | 手冊未特別註明 | Colin Press-Mate 8800 Series Service Manual
136 | 透析中心 | 13310127 | 指針式血壓計 | Kenz | Kenz-530 | 診斷類 | 已停產
137 | 透析中心 | 13310129 | 指針式血壓計 | Kenz | Kenz-530 | 診斷類 | 已停產
138 | 透析中心 | 13310130 | 指針式血壓計 | Kenz | Kenz-530 | 診斷類 | 已停產
139 | 透析中心 | 13310134 | 指針式血壓計 | Kenz | Kenz-530 | 診斷類 | 已停產
140 | 透析中心 | 13310136 | 指針式血壓計 | Kenz | Kenz-530 | 診斷類 | 已停產
141 | 透析中心 | 13310138 | 指針式血壓計 | YAMASU | YAMASU | 診斷類 | 已停產
142 | 透析中心 | 13310139 | 指針式血壓計 | Kenz | Kenz-530 | 診斷類 | 已停產
143 | 透析中心 | 13310142 | 指針式血壓計 | Kenz | Kenz-530 | 診斷類 | 已停產
144 | 透析中心 | 13310143 | 指針式血壓計 | Kenz | Kenz-530 | 診斷類 | 已停產
145 | 透析中心 | 13310146 | 指針式血壓計 | Kenz | Kenz-530 | 診斷類 | 已停產
146 | 透析中心 | 13310151 | 指針式血壓計 | Kenz | Kenz-530 | 診斷類 | 已停產
147 | 透析中心 | 13310152 | 指針式血壓計 | Kenz | Kenz-530 | 診斷類 | 已停產
148 | 透析中心 | 13310155 | 指針式血壓計 | Kenz | Kenz-530 | 診斷類 | 已停產
149 | 透析中心 | 13310156 | 指針式血壓計 | Kenz | Kenz-530 | 診斷類 | 已停產
150 | 透析中心 | 13310158 | 指針式血壓計 | YAMASU | YAMASU | 診斷類 | 已停產
151 | 透析中心 | 13310164 | 指針式血壓計 | YAMASU | YAMASU | 診斷類 | 已停產
152 | 透析中心 | 13310165 | 指針式血壓計 | YAMASU | YAMASU | 診斷類 | 已停產
153 | 透析中心 | 13310168 | 指針式血壓計 | Kenz | Kenz-530 | 診斷類 | 已停產
154 | 透析中心 | 13310170 | 指針式血壓計 | YAMASU | YAMASU | 診斷類 | 已停產
155 | 透析中心 | 13310171 | 指針式血壓計 | YAMASU | YAMASU | 診斷類 | 已停產
156 | 透析中心 | 13310172 | 指針式血壓計 | YAMASU | YAMASU | 診斷類 | 已停產
157 | 透析中心 | 13310173 | 指針式血壓計 | Kenz | Kenz-530 | 診斷類 | 已停產
158 | 透析中心 | 13310175 | 指針式血壓計 | YAMASU | YAMASU | 診斷類 | 已停產
159 | 透析中心 | 200705004801 | 指針式血壓計 | Winmed | Winmed | 診斷類 | 找不到廠牌
160 | 透析中心 | 200705004804 | 指針式血壓計 | Winmed | Wiumed | 診斷類 | 找不到廠牌
161 | 透析中心 | 201112006900 | 指針式血壓計 | Welch Allyn | W7690-01 | 診斷類 | 找不到型號
162 | 8樓病房 | 200907005500 | 胎心音偵測器 | TOITU | FD-380 | 診斷類 | 已停產 | https://www.panamedical.com.br/detectores-fetais
163 | 待產房 | 201511005100 | 胎心音偵測器 | TOITU | FD-380 | 診斷類 | 已停產 | https://www.panamedical.com.br/detectores-fetais
164 | 婦產科 | 201308003500 | 胎心音偵測器 | TOITU | FD-380 | 診斷類 | 已停產 | https://www.panamedical.com.br/detectores-fetais
165 | 婦產科 | 201308003601 | 胎心音偵測器 | TOITU | FD-380 | 診斷類 | 已停產 | https://www.panamedical.com.br/detectores-fetais
166 | 婦產科 | 201308003602 | 胎心音偵測器 | TOITU | FD-380 | 診斷類 | 已停產 | https://www.panamedical.com.br/detectores-fetais
167 | 婦產科 | 201308003701 | 胎心音偵測器 | TOITU | FD-380 | 診斷類 | 已停產 | https://www.panamedical.com.br/detectores-fetais
168 | 婦產科 | 201308003702 | 胎心音偵測器 | TOITU | FD-380 | 診斷類 | 已停產 | https://www.panamedical.com.br/detectores-fetais
169 | 婦產科 | 201308003800 | 胎心音偵測器 | TOITU | FD-380 | 診斷類 | 已停產 | https://www.panamedical.com.br/detectores-fetais
170 | 婦產科 | 201308003901 | 胎心音偵測器 | TOITU | FD-380 | 診斷類 | 已停產 | https://www.panamedical.com.br/detectores-fetais
171 | 婦產科 | 201308003902 | 胎心音偵測器 | TOITU | FD-380 | 診斷類 | 已停產 | https://www.panamedical.com.br/detectores-fetais
172 | 婦產科 | 201308004001 | 胎心音偵測器 | TOITU | FD-380 | 診斷類 | 已停產 | https://www.panamedical.com.br/detectores-fetais
173 | 婦產科 | 201308004002 | 胎心音偵測器 | TOITU | FD-380 | 診斷類 | 已停產 | https://www.panamedical.com.br/detectores-fetais
174 | 5樓病房 | 13610034 | 胎兒監測器 | HP | M1351A | 診斷類 | 找不到手冊
175 | 8樓病房 | 13610035 | 胎兒監測器同888723 | HP | M1351A | 診斷類 | 找不到手冊
176 | 8樓病房 | 13210050 | 胎兒監視器 | HP | M1351A | 診斷類 | 找不到手冊
177 | 5樓病房 | 200702004201 | 胎兒監視器 | PHILIPS | FM-20 | 診斷類 | 兩年一次 | https://archive.org/details/manual_Philips_Avalon_FM20_FM30_J.3_Service_Guide/page/82/mode/2up?view=theater
178 | 待產房 | 13230011 | 胎兒監視器 | PHILIPS | M1353A | 診斷類 | 找不到手冊
179 | 待產房 | 13610009 | 胎兒監視器 | PHILIPS | M1353A | 診斷類 | 找不到手冊
180 | 待產房 | 13610010 | 胎兒監視器 | PHILIPS | M1353A | 診斷類 | 找不到手冊
181 | 待產房 | 13610011 | 胎兒監視器 | PHILIPS | M1353A | 診斷類 | 找不到手冊
182 | 待產房 | 13610024 | 胎兒監視器 | HP | M1351A | 診斷類 | 找不到手冊
183 | 待產房 | 13610040 | 胎兒監視器 | HP | F50A | 診斷類 | 找不到此型號
184 | 待產房 | 200405001101 | 胎兒監視器（雙胞胎)-螢幕 | HP | M1351A T | 診斷類 | 找不到手冊
185 | 待產房 | 13610036 | 胎兒監視器W/推車 | HP | M1351A | 診斷類 | 找不到手冊
186 | 加護病房 | 200603011501 | 重症生理監視系統-MP30 | PHILIPS | MP30 | 診斷類 | 一年一次 | https://archive.org/details/manual_Philips_MP20_MP20Junior_MP30_IntelliVue_Service_Manual/page/34/mode/2up?view=theater
187 | 加護病房 | 200603011502 | 重症生理監視系統-MP30 | PHILIPS | MP30 | 診斷類 | 一年一次 | https://archive.org/details/manual_Philips_MP20_MP20Junior_MP30_IntelliVue_Service_Manual/page/34/mode/2up?view=theater
188 | 加護病房 | 200603011503 | 重症生理監視系統-MP30 | PHILIPS | MP30 | 診斷類 | 一年一次 | https://archive.org/details/manual_Philips_MP20_MP20Junior_MP30_IntelliVue_Service_Manual/page/34/mode/2up?view=theater
189 | 加護病房 | 200603011504 | 重症生理監視系統-MP30 | PHILIPS | MP30 | 診斷類 | 一年一次 | https://archive.org/details/manual_Philips_MP20_MP20Junior_MP30_IntelliVue_Service_Manual/page/34/mode/2up?view=theater
190 | 加護病房 | 200603011505 | 重症生理監視系統-MP30 | EMERSON | MP30 | 診斷類 | 一年一次 | https://archive.org/details/manual_Philips_MP20_MP20Junior_MP30_IntelliVue_Service_Manual/page/34/mode/2up?view=theater
191 | 加護病房 | 200603011506 | 重症生理監視系統-MP50 | PHILIPS | MP50 | 診斷類 | 一年一次 | https://archive.org/details/manual_Philips_MP20_MP20Junior_MP30_IntelliVue_Service_Manual/page/34/mode/2up?view=theater
192 | 嬰兒室 | 201409004500 | 桌上型脈衝血氧機 | NONIN | 9700 | 診斷類 | Requires no calibration or periodic maintenance other than battery replacement. | Nonin Avant 9700 Operator's Manual
193 | 6樓病房 | 201204004700 | 病患生理監測儀 | PHILIPS | MP20 | 診斷類 | 一年一次 | https://archive.org/details/manual_Philips_MP20_MP20Junior_MP30_IntelliVue_Service_Manual/page/34/mode/2up?view=theater
194 | 7樓病房 | 201204004800 | 病患生理監測儀 | PHILIPS | MP20 | 診斷類 | 一年一次 | https://archive.org/details/manual_Philips_MP20_MP20Junior_MP30_IntelliVue_Service_Manual/page/34/mode/2up?view=theater
195 | 健診中心 | 135F0024 | 團體視力檢查儀 | TOPCON | SS-3 | 診斷類 | 找不到 service manual | https://www.jatc.com.tw/products_del.php?prod_id=420
196 | 新生兒加護病房 | 201903001500 | 移動式生理監視器 | PHILIPS | M3002A | 診斷類 | 一年一次 | https://archive.org/details/manual_Philips_MP20_MP20Junior_MP30_IntelliVue_Service_Manual/page/34/mode/2up?view=theater
197 | 加護病房 | 201811002700 | 移動式生理監視器 | PHILIPS | X2 | 診斷類 | 一年一次 | https://archive.org/details/manual_Philips_MP20_MP20Junior_MP30_IntelliVue_Service_Manual/page/34/mode/2up?view=theater
198 | 國際特診 | 201904002600 | 移動式血壓血氧監視器 | GE | V100 | 診斷類 | 一年一次 | GE CareScape V100 Service Manual
199 | 加護病房 | 201802005200 | 掌上型血氧機 | ACARE | AH-MX | 診斷類 | 一年一次 | Acare AH-M1 Instruction Manual
200 | 9樓病房 | 201507003500 | 掌上型血氧濃度監視器 | Acare | AH-MX | 診斷類 | 一年一次 | Acare AH-M1 Instruction Manual
201 | 9樓病房 | 201510003000 | 掌上型血氧濃度監視器 | Acare | AH-MX | 診斷類 | 一年一次 | Acare AH-M1 Instruction Manual
202 | 8樓病房 | 201603006500 | 掌上型血氧濃度監視器 | Acare | AH-MX | 診斷類 | 一年一次 | Acare AH-M1 Instruction Manual
203 | 8樓病房 | 201706006300 | 掌上型血氧濃度監視器 | Acare | AH-MX | 診斷類 | 一年一次 | Acare AH-M1 Instruction Manual
204 | 7樓病房 | 201511005000 | 掌上型血氧濃度監視器 | Acare | AH-MX | 診斷類 | 一年一次 | Acare AH-M1 Instruction Manual
205 | 7樓病房 | 201701005400 | 掌上型血氧濃度監視器 | Acare | AH-MX | 診斷類 | 一年一次 | Acare AH-M1 Instruction Manual
206 | 呼吸治療室 | 201605002300 | 掌上型血氧濃度監視器 | Acare | AH-MX | 診斷類 | 一年一次 | Acare AH-M1 Instruction Manual
207 | 嬰兒室 | 201507003600 | 掌上型血氧濃度監視器 | Acare | AH-MX | 診斷類 | 一年一次 | Acare AH-M1 Instruction Manual
208 | 待產房 | 201607003700 | 掌上型血氧濃度監視器 | Acare | AH-MX | 診斷類 | 一年一次 | Acare AH-M1 Instruction Manual
209 | 待產房 | 201701005100 | 掌上型血氧濃度監視器 | Acare | AH-MX | 診斷類 | 一年一次 | Acare AH-M1 Instruction Manual
210 | 消化醫療中心 | 200412001700 | 掌上型血氧濃度監視器 | NELLCOR | N-20 | 診斷類 | Requires no routine service | Nellcor N-20 Operator's Manual
211 | 呼吸治療室 | 199912001600 | 掌上型血氧濃度儀 | Nellcor | N-20PA | 診斷類 | Requires no routine service | Nellcor N-20 Operator's Manual
212 | 急診室 | 201902005400 | 掌上型血氧濃度儀 | ACARE | AH-MX | 診斷類 | 一年一次 | Acare AH-M1 Instruction Manual
213 | 門診護理 | 201904002200 | 腕隧道式血壓計(歐姆龍) | OMRON | HBP 9020 | 診斷類 | 手冊未特別註明 | Omron HBP-9020 Instruction Manual
214 | 消化醫療中心 | 201712002600 | 電子內視鏡 | NA | NA | 診斷類 | 找不到手冊
215 | 健診中心 | 201809003500 | 電腦氣動式眼壓計 | TOPCON | CT800 | 診斷類 | 一年一次 | Topcon CT-800 User Manual
216 | 待產房 | 200805006200 | 數字顯示型胎心音偵測器 | TOITU | FD-380 | 診斷類 | 已停產 | https://www.panamedical.com.br/detectores-fetais
217 | 待產房 | 201107004800 | 數字顯示型胎心音偵測器 | TOITU | FD-380 | 診斷類 | 已停產 | https://www.panamedical.com.br/detectores-fetais
218 | 5樓病房 | 201007004000 | 數字顯示型胎安偵測器 | TOITU | FD-380 | 診斷類 | 已停產 | https://www.panamedical.com.br/detectores-fetais
219 | 健診中心 | 135C0002 | 微電腦遙控視力檢查器 SP-015 | NA | SP-015 | 診斷類 | 找不到 service manual | https://www.jatc.com.tw/products_del.php?prod_id=998
220 | 內科部 | 201203003901 | 隧道式血壓計 | JAWON | EX-800 | 診斷類 | 手冊未特別註明 | https://medaval.ie/docs/manuals/Jawon-Easy-X-800-Manual.pdf
222 | 國際特診 | 200903011001 | 隧道式血壓計 | JAWON | FT-500R | 診斷類 | 兩年一次 | Jawon FT-500R Owner's Manual
224 | 外科部 | 201203003902 | 隧道式血壓計 | JAWON | EX-800 | 診斷類 | 手冊未特別註明 | https://medaval.ie/docs/manuals/Jawon-Easy-X-800-Manual.pdf
225 | 門診護理 | 201904002201 | 隧道式血壓計 | Omron | HBP-9020 | 診斷類 | 手冊未特別註明 | Omron HBP-9020 Instruction Manual
226 | 門診護理 | 201904002202 | 隧道式血壓計 | Omron | HBP-9020 | 診斷類 | 手冊未特別註明 | Omron HBP-9020 Instruction Manual
227 | 門診護理 | 201904002203 | 隧道式血壓計 | Omron | HBP-9020 | 診斷類 | 手冊未特別註明 | Omron HBP-9020 Instruction Manual
228 | 門診護理 | 201904002204 | 隧道式血壓計 | Omron | HBP-9020 | 診斷類 | 手冊未特別註明 | Omron HBP-9020 Instruction Manual
229 | 健診中心 | 201204007400 | 隧道式血壓計 | OMRON | HBP-9020 | 診斷類 | 手冊未特別註明 | Omron HBP-9020 Instruction Manual
230 | 健診中心 | 200811000401 | 隧道式血壓計 | JAWON | FT-500R | 診斷類 | 兩年一次 | Jawon FT-500R Owner's Manual
231 | 健診中心 | 201511005700 | 隧道式血壓計 | JAWON | 800R | 診斷類 | 手冊未特別註明 | https://medaval.ie/docs/manuals/Jawon-Easy-X-800-Manual.pdf
232 | 婦產科 | 200702004100 | 隧道式血壓計 | JAWON | FT-500R | 診斷類 | 兩年一次 | Jawon FT-500R Owner's Manual
233 | 運動中心 | 201604004300 | 隧道式血壓機EASY X 800R | JAWON | EASY 800R | 診斷類 | 手冊未特別註明 | https://medaval.ie/docs/manuals/Jawon-Easy-X-800-Manual.pdf
234 | 新生兒加護病房 | 201409004701 | 嬰兒律動感測儀 | hisense | Baby Sense | 診斷類 | 手冊未特別註明 | BabySense 7 User Manual
235 | 新生兒加護病房 | 201409004702 | 嬰兒律動感測儀 | hisense | Baby Sense | 診斷類 | 手冊未特別註明 | BabySense 7 User Manual
236 | 新生兒加護病房 | 201409004703 | 嬰兒律動感測儀 | hisense | Baby Sense | 診斷類 | 手冊未特別註明 | BabySense 7 User Manual
237 | 新生兒加護病房 | 201409004704 | 嬰兒律動感測儀 | hisense | Baby Sense | 診斷類 | 手冊未特別註明 | BabySense 7 User Manual
238 | 新生兒加護病房 | 201409004705 | 嬰兒律動感測儀 | hisense | Baby Sense | 診斷類 | 手冊未特別註明 | BabySense 7 User Manual
239 | 新生兒加護病房 | 201409004706 | 嬰兒律動感測儀 | hisense | Baby Sense | 診斷類 | 手冊未特別註明 | BabySense 7 User Manual
240 | 嬰兒室 | 201409004801 | 嬰兒律動感測儀 | hisense | Baby Sense | 診斷類 | 手冊未特別註明 | BabySense 7 User Manual
241 | 嬰兒室 | 201409004802 | 嬰兒律動感測儀 | hisense | Baby Sense | 診斷類 | 手冊未特別註明 | BabySense 7 User Manual
242 | 嬰兒室 | 201409004803 | 嬰兒律動感測儀 | hisense | Baby Sense | 診斷類 | 手冊未特別註明 | BabySense 7 User Manual
243 | 嬰兒室 | 201409004804 | 嬰兒律動感測儀 | hisense | Baby Sense | 診斷類 | 手冊未特別註明 | BabySense 7 User Manual
244 | 嬰兒室 | 201409004805 | 嬰兒律動感測儀 | hisense | Baby Sense | 診斷類 | 手冊未特別註明 | BabySense 7 User Manual
245 | 嬰兒室 | 201409004806 | 嬰兒律動感測儀 | hisense | Baby Sense | 診斷類 | 手冊未特別註明 | BabySense 7 User Manual
246 | 嬰兒室 | 201409004807 | 嬰兒律動感測儀 | hisense | Baby Sense | 診斷類 | 手冊未特別註明 | BabySense 7 User Manual
247 | 嬰兒室 | 201409004808 | 嬰兒律動感測儀 | hisense | Baby Sense | 診斷類 | 手冊未特別註明 | BabySense 7 User Manual
248 | 嬰兒室 | 201605002401 | 嬰兒律動感測儀 | hisense | Baby Sense | 診斷類 | 手冊未特別註明 | BabySense 7 User Manual
249 | 嬰兒室 | 201605002402 | 嬰兒律動感測儀 | hisense | Baby Sense | 診斷類 | 手冊未特別註明 | BabySense 7 User Manual
250 | 嬰兒室 | 201605002403 | 嬰兒律動感測儀 | hisense | Baby Sense | 診斷類 | 手冊未特別註明 | BabySense 7 User Manual
251 | 嬰兒室 | 201605002404 | 嬰兒律動感測儀 | hisense | Baby Sense | 診斷類 | 手冊未特別註明 | BabySense 7 User Manual
252 | 嬰兒室 | 201605002405 | 嬰兒律動感測儀 | hisense | Baby Sense | 診斷類 | 手冊未特別註明 | BabySense 7 User Manual
253 | 嬰兒室 | 201605002406 | 嬰兒律動感測儀 | hisense | Baby Sense | 診斷類 | 手冊未特別註明 | BabySense 7 User Manual
254 | 嬰兒室 | 201605002407 | 嬰兒律動感測儀 | hisense | Baby Sense | 診斷類 | 手冊未特別註明 | BabySense 7 User Manual
255 | 嬰兒室 | 201605002408 | 嬰兒律動感測儀 | hisense | Baby Sense | 診斷類 | 手冊未特別註明 | BabySense 7 User Manual
256 | 嬰兒室 | 201605002409 | 嬰兒律動感測儀 | hisense | Baby Sense | 診斷類 | 手冊未特別註明 | BabySense 7 User Manual
257 | 嬰兒室 | 201605002410 | 嬰兒律動感測儀 | hisense | Baby Sense | 診斷類 | 手冊未特別註明 | BabySense 7 User Manual
258 | 嬰兒室 | 201605002411 | 嬰兒律動感測儀 | hisense | Baby Sense | 診斷類 | 手冊未特別註明 | BabySense 7 User Manual
259 | 嬰兒室 | 201605002412 | 嬰兒律動感測儀 | hisense | Baby Sense | 診斷類 | 手冊未特別註明 | BabySense 7 User Manual
260 | 嬰兒室 | 201605002413 | 嬰兒律動感測儀 | hisense | Baby Sense | 診斷類 | 手冊未特別註明 | BabySense 7 User Manual
261 | 嬰兒室 | 201605002414 | 嬰兒律動感測儀 | hisense | Baby Sense | 診斷類 | 手冊未特別註明 | BabySense 7 User Manual
262 | 嬰兒室 | 201605002415 | 嬰兒律動感測儀 | hisense | Baby Sense | 診斷類 | 手冊未特別註明 | BabySense 7 User Manual
263 | 嬰兒室 | 201605002416 | 嬰兒律動感測儀 | hisense | Baby Sense | 診斷類 | 手冊未特別註明 | BabySense 7 User Manual
264 | 嬰兒室 | 201605002417 | 嬰兒律動感測儀 | hisense | Baby Sense | 診斷類 | 手冊未特別註明 | BabySense 7 User Manual
265 | 嬰兒室 | 201605002418 | 嬰兒律動感測儀 | hisense | Baby Sense | 診斷類 | 手冊未特別註明 | BabySense 7 User Manual
266 | 嬰兒室 | 201605002419 | 嬰兒律動感測儀 | hisense | Baby Sense | 診斷類 | 手冊未特別註明 | BabySense 7 User Manual
267 | 嬰兒室 | 201605002420 | 嬰兒律動感測儀 | hisense | Baby Sense | 診斷類 | 手冊未特別註明 | BabySense 7 User Manual
268 | 嬰兒室 | 201605002421 | 嬰兒律動感測儀 | hisense | Baby Sense | 診斷類 | 手冊未特別註明 | BabySense 7 User Manual
269 | 嬰兒室 | 201605002422 | 嬰兒律動感測儀 | hisense | Baby Sense | 診斷類 | 手冊未特別註明 | BabySense 7 User Manual
270 | 嬰兒室 | 201605002423 | 嬰兒律動感測儀 | hisense | Baby Sense | 診斷類 | 手冊未特別註明 | BabySense 7 User Manual
271 | 嬰兒室 | 201605002424 | 嬰兒律動感測儀 | hisense | Baby Sense | 診斷類 | 手冊未特別註明 | BabySense 7 User Manual
272 | 嬰兒室 | 201605002425 | 嬰兒律動感測儀 | hisense | Baby Sense | 診斷類 | 手冊未特別註明 | BabySense 7 User Manual
273 | 嬰兒室 | 201605002426 | 嬰兒律動感測儀 | hisense | Baby Sense | 診斷類 | 手冊未特別註明 | BabySense 7 User Manual
274 | 嬰兒室 | 201605002427 | 嬰兒律動感測儀 | hisense | Baby Sense | 診斷類 | 手冊未特別註明 | BabySense 7 User Manual
275 | 嬰兒室 | 201605002428 | 嬰兒律動感測儀 | hisense | Baby Sense | 診斷類 | 手冊未特別註明 | BabySense 7 User Manual
276 | 嬰兒室 | 201605002429 | 嬰兒律動感測儀 | hisense | Baby Sense | 診斷類 | 手冊未特別註明 | BabySense 7 User Manual
277 | 嬰兒室 | 201605002430 | 嬰兒律動感測儀 | hisense | Baby Sense | 診斷類 | 手冊未特別註明 | BabySense 7 User Manual
278 | 透析中心 | 201106002500 | 攜帶式血氧飽和濃度監視器 | GE | TuffSat | 診斷類 | 手冊未特別註明 | GE TuffSat User's Manual And Service Manual
279 | 5樓病房 | 201110001700 | 攜帶式血氧飽和濃度監視器 | GE | TuffSet | 診斷類 | 手冊未特別註明 | GE TuffSat User's Manual And Service Manual
280 | 新生兒加護病房 | 201106000900 | 攜帶式血氧飽和濃度監視器 | GE | TuffSet | 診斷類 | 手冊未特別註明 | GE TuffSat User's Manual And Service Manual
281 | 嬰兒室 | 201106002200 | 攜帶式血氧飽和濃度監視器 | GE | TuffSet | 診斷類 | 手冊未特別註明 | GE TuffSat User's Manual And Service Manual
282 | 國際特診 | 201206003800 | 攜帶式血氧飽和濃度監視器 | GE | TuffSet | 診斷類 | 手冊未特別註明 | GE TuffSat User's Manual And Service Manual
283 | 急診室 | 201207003300 | 攜帶式血氧飽和濃度監視器 | GE | TuffSet | 診斷類 | 手冊未特別註明 | GE TuffSat User's Manual And Service Manual
284 | 急診室 | 200904012500 | 攜帶式血氧飽和濃度監視器 | GE | TuffSet | 診斷類 | 手冊未特別註明 | GE TuffSat User's Manual And Service Manual
285 | 6樓病房 | 201901003900 | 攜帶式血氧監測器 | ACARE | AH-MX | 診斷類 | 一年一次 | Acare AH-M1 Instruction Manual
286 | 8樓病房 | 201007004400 | 攜帶式血氧濃度監視器 | GE | Tuff-Sat | 診斷類 | 手冊未特別註明 | GE TuffSat User's Manual And Service Manual
287 | 呼吸治療室 | 201007001802 | 攜帶式血氧濃度監視器 | GE | Tuff | 診斷類 | 手冊未特別註明 | GE TuffSat User's Manual And Service Manual
288 | 呼吸治療室 | 201007001801 | 攜帶式血氧濃度監視器(藍色) | GE | Tuff | 診斷類 | 手冊未特別註明 | GE TuffSat User's Manual And Service Manual

## 6.保溫箱類
項次 | 科別 | 財產編號 | 設備名稱 | 廠牌 | 型號 | 類別 | 備註 | 資料來源
1 | 嬰兒室 | 201008001800 | ATOM NEO SERVO嬰兒保溫箱 | ATOM | V2100G | 保溫箱類 | 三個月一次 | Atom Medical Corporation V-2100G Operation Manual
2 | 待產房 | 201706004101 | 新生兒輸送型保溫箱 | ATOM | V707 | 保溫箱類 | 一年一次 | Atom IncuArch Operation Manual
3 | 待產房 | 201706004102 | 新生兒輸送型保溫箱 | ATOM | V707 | 保溫箱類 | 一年一次 | Atom IncuArch Operation Manual
4 | 新生兒加護病房 | 14210018 | 嬰兒保溫箱 | Airsh-d | C 450 | 保溫箱類 | 一年一次 | Dräger Medical Air-Shields Isolette C400 QT Operating Instructions Manual
5 | 新生兒加護病房 | 200107001501 | 嬰兒保溫箱 | Airsh-d | C 450 | 保溫箱類 | 一年一次 | Dräger Medical Air-Shields Isolette C400 QT Operating Instructions Manual
6 | 新生兒加護病房 | 200705001704 | 嬰兒保溫箱 | ATOM | V2100G | 保溫箱類 | 三個月一次 | Atom Medical Corporation V-2100G Operation Manual
7 | 新生兒加護病房 | 201003002501 | 嬰兒保溫箱 | ATOM | V-85 | 保溫箱類 | 手冊未特別註明 | https://dokumen.tips/download/link/atom-v-85-infant-incubator-service-manual.html
8 | 新生兒加護病房 | 201003002502 | 嬰兒保溫箱 | ATOM | V-85 | 保溫箱類 | 手冊未特別註明 | https://dokumen.tips/download/link/atom-v-85-infant-incubator-service-manual.html
9 | 新生兒加護病房 | 201003002503 | 嬰兒保溫箱 | ATOM | V-85 | 保溫箱類 | 手冊未特別註明 | https://dokumen.tips/download/link/atom-v-85-infant-incubator-service-manual.html
10 | 新生兒加護病房 | 201212001200 | 嬰兒保溫箱 | ATOM | 102 | 保溫箱類 | 手冊未特別註明 | https://dokumen.tips/download/link/atom-v-85-infant-incubator-service-manual.html
11 | 新生兒加護病房 | 200711004100 | 嬰兒保溫箱 | ATOM | V2100G | 保溫箱類 | 三個月一次 | Atom Medical Corporation V-2100G Operation Manual
12 | 新生兒加護病房 | 200711004200 | 嬰兒保溫箱 | ATOM | V2100G | 保溫箱類 | 三個月一次 | Atom Medical Corporation V-2100G Operation Manual
13 | 新生兒加護病房 | 200711004300 | 嬰兒保溫箱 | ATOM | V2100G | 保溫箱類 | 三個月一次 | Atom Medical Corporation V-2100G Operation Manual
14 | 新生兒加護病房 | 200711004400 | 嬰兒保溫箱 | ATOM | V2100G | 保溫箱類 | 三個月一次 | Atom Medical Corporation V-2100G Operation Manual
15 | 嬰兒室 | 200705001701 | 嬰兒保溫箱 | ATOM | V-85SC | 保溫箱類 | 手冊未特別註明 | 參考型號 V-85
16 | 嬰兒室 | 200705001702 | 嬰兒保溫箱 | ATOM | V-85SC | 保溫箱類 | 手冊未特別註明 | 參考型號 V-85
17 | 嬰兒室 | 200705001703 | 嬰兒保溫箱 | ATOM | V-85SC | 保溫箱類 | 手冊未特別註明 | 參考型號 V-85
18 | 嬰兒室 | 201008001701 | 嬰兒保溫箱 | ATOM | V-85SC | 保溫箱類 | 手冊未特別註明 | 參考型號 V-85
19 | 嬰兒室 | 201008001702 | 嬰兒保溫箱 | ATOM | V-85SC | 保溫箱類 | 手冊未特別註明 | 參考型號 V-85
20 | 嬰兒室 | 201008001703 | 嬰兒保溫箱 | ATOM | V-85SC | 保溫箱類 | 手冊未特別註明 | 參考型號 V-85
21 | 新生兒加護病房 | 201705003300 | 嬰兒保溫箱 | ATOM | INCUBATOR-102 | 保溫箱類 | 三個月一次 | Atom Incu i 101 Service Manual & Parts List
22 | 新生兒加護病房 | 201705003401 | 嬰兒保溫箱 | ATOM | INCUBATOR-102 | 保溫箱類 | 三個月一次 | Atom Incu i 101 Service Manual & Parts List
23 | 新生兒加護病房 | 201705003402 | 嬰兒保溫箱 | ATOM | INCUBATOR-102 | 保溫箱類 | 三個月一次 | Atom Incu i 101 Service Manual & Parts List
24 | 待產房 | 200710004800 | 雙層保溫箱 AMSCO溫被機 | AMSCO | AIR-B70 | 保溫箱類 | 查無手冊
25 | 新生兒加護病房 | 201206004401 | 雙壁式嬰兒保溫箱 | ATOM | V-85 | 保溫箱類 | 手冊未特別註明 | https://dokumen.tips/download/link/atom-v-85-infant-incubator-service-manual.html
26 | 新生兒加護病房 | 201206004402 | 雙壁式嬰兒保溫箱 | ATOM | V-85 | 保溫箱類 | 手冊未特別註明 | https://dokumen.tips/download/link/atom-v-85-infant-incubator-service-manual.html

## 7.醫療輔助類
項次 | 科別 | 財產編號 | 設備名稱 | 廠牌 | 型號 | 類別 | 備註 | 資料來源
1 | 急診室 | 201107005400 | 雙燈手術無影燈PAX | PAX | Federarm Typ77N | 醫療輔助類 | 找不到此型號
2 | 8樓病房 | 201709004600 | 離床報知機JYD有線式 SA-3+S-1 | JYD | SA-3 | 醫療輔助類 | 找不到此廠牌
3 | 7樓病房 | 201709004701 | 離床報知機JYD有線式 SA-3+S-1 | JYD CARE | SA-3 | 醫療輔助類 | 找不到此廠牌
4 | 7樓病房 | 201709004702 | 離床報知機JYD有線式 SA-3+S-1 | JYD CARE | SA-3 | 醫療輔助類 | 找不到此廠牌
5 | 9樓病房 | 201709004801 | 離床報知機JYD有線式 SA-3+S-1 | JYD | SA-3 | 醫療輔助類 | 找不到此廠牌
6 | 9樓病房 | 201709004802 | 離床報知機JYD有線式 SA-3+S-1 | JYD | SA-3 | 醫療輔助類 | 找不到此廠牌
7 | 皮膚科 | 201711009500 | JU-035治療檯 | 強盛興 | JU-035 | 醫療輔助類 | 找不到手冊
8 | 手術室 | 201104000703 | LED光源機 | STRYKER | X8000 | 醫療輔助類 | 手冊未特別註明 | Stryker X8000 Service Manual
9 | 美容醫學中心 | 201204004300 | Mediland ML600/M 移動式無影手術燈 | MEDILUX | 600 | 醫療輔助類 | 找不到service manual | https://www.jatc.com.tw/products_del.php?prod_id=476
10 | 手術室 | 201111002802 | Mediland手術無影燈 | MEDILUX | MEDILUX 600 R7 | 醫療輔助類 | 找不到service manual | https://www.jatc.com.tw/products_del.php?prod_id=476
11 | 手術室 | 201205010800 | Mediland電動手術台 | Mediland | P2000 | 醫療輔助類 | 找不到service manual | https://www.mediland.com.tw/products-operating-tables-sp2000
12 | 手術室 | 200804007500 | NOT 5600全電動手術台 | NOVEL | YOT-5500S | 醫療輔助類 | 找不到service manual | https://www.jatc.com.tw/products_del.php?prod_id=227
13 | 麻醉科 | 201605001402 | Olympus CLH-SC 150W光源機 | Olympus | CLH-SC 150W | 醫療輔助類 | 手冊未特別註明 | Olympus CLH-SC Maintenance Manual
14 | 急診室 | 145C0013 | OPERATING LIGHT | Hanaulux手術燈 | NA | 醫療輔助類 | 一年一次 | Maquet HANAULUX blue 80 Hospital Operating Instructions Manual
15 | 9樓病房 | 201012000400 | P-238UV紫外線殺菌燈 | NA | P-238UV | 醫療輔助類 | 找不到手冊
16 | 5樓病房 | 201801005000 | VIP生理資訊傳輸匣道器 | 瑪雅 | VIP | 醫療輔助類 | 找不到service manual | https://www.mayaminer.com/VIP.html
17 | 手術室 | 201905000200 | 手術床(含床墊)Amax9000 | Mediland | AMAX 9000 | 醫療輔助類 | 找不到手冊
18 | 待產房 | 201109003800 | 手術無影燈 BERCHTOLDE558 | BERCHTOLDE558 | 558 | 醫療輔助類 | 一年一次 | Berchtold CHROMOPHARE E 778 Service Manual
19 | 手術室 | 201111002801 | 手術無影燈 Mediland(6房) | MEDILUX | MEDILUX 600 R6 | 醫療輔助類 | 找不到service manual | https://www.jatc.com.tw/products_del.php?prod_id=476
20 | 手術室 | 202103004000 | 手術煙霧排煙裝置 | BOVIE | SMOKE SHARK | 醫療輔助類 | 一年一次 | Bovie Smoke Shark II Operator's Manual
21 | 手術室 | 201903001601 | 手術煙霧排煙裝置 | BOVIE | SMOKE SHARK | 醫療輔助類 | 一年一次 | Bovie Smoke Shark II Operator's Manual
22 | 手術室 | 201903001602 | 手術煙霧排煙裝置 | BOVIE | SMOKE SHARK | 醫療輔助類 | 一年一次 | Bovie Smoke Shark II Operator's Manual
23 | 手術室 | 201307006502 | 光源機 | CUDA | XLS-300 | 醫療輔助類 | 手冊未特別註明 | cuda XLS-300 Operator's Manual
24 | 手術室 | 200903004400 | 全自動油壓式萬能手術台 | NOVEL | YOT-5600SE | 醫療輔助類 | 找不到service manual | https://www.jatc.com.tw/products_del.php?prod_id=227
25 | 國際特診 | 201308002900 | 耳鼻喉科單面治療台 | NAGASHIMA | EXCELLENCE | 醫療輔助類 | 找不到service manual | https://www.jatc.com.tw/products_del.php?prod_id=383
26 | 手術室 | 200508017401 | 冷光照明頭燈組 | LUXTEC | LX300 | 醫療輔助類 | 找不到service manual
27 | 加護病房 | 201206004200 | 亞達紫外線殺菌燈YD-P-616UV | 亞達 | YD-P-616UV | 醫療輔助類 | 找不到service manual | https://www.jatc.com.tw/products_del.php?prod_id=411
28 | 待產房 | 200808006700 | 移動式手術燈 | MEDILAND | ML600/M | 醫療輔助類 | 找不到service manual | https://www.jatc.com.tw/products_del.php?prod_id=377
29 | 國際特診 | 201308003101 | 喉內視鏡影像系統-三晶片攝影主機 | NA | NA | 醫療輔助類 | 找不到手冊
30 | 國際特診 | 201308003102 | 喉內視鏡影像系統-氙氣式光源機 | STYKER | X8000 | 醫療輔助類 | 手冊未特別註明 | Stryker X8000 Service Manual
31 | 國際特診 | 201308003103 | 喉內視鏡影像系統-影像整合系統 | STYKER | 1188HD | 醫療輔助類 | 一年一次 | Stryker 1188HD User Manual
32 | 整形外科 | 200509009600 | 無影手術燈 | NEWVEGA | VICION660 | 醫療輔助類 | 找不到此廠牌
33 | 待產房 | 200606001801 | 無影手術燈 MEDILUX 600 | MEDILUX | MEDILUX 600 | 醫療輔助類 | 找不到service manual | https://www.jatc.com.tw/products_del.php?prod_id=476
34 | 待產房 | 200606001802 | 無影手術燈 MEDILUX 600 | MEDILUX | MEDILUX 600 | 醫療輔助類 | 找不到service manual | https://www.jatc.com.tw/products_del.php?prod_id=476
35 | 待產房 | 13640005 | 紫外線剎菌燈 | HUXLEY | NA | 醫療輔助類 | 找不到此廠牌
36 | 6樓病房 | 14170004 | 紫外線殺菌燈 | HUXLEY | STMN-Y222 | 醫療輔助類 | 找不到此廠牌
37 | 5樓病房 | 201611002300 | 紫外線殺菌燈 | EZ-med | U-130 | 醫療輔助類 | 找不到service manual | https://www.jatc.com.tw/products_del.php?prod_id=191
38 | 嬰兒室 | 200903011800 | 紫外線殺菌燈 | NA | NA | 醫療輔助類 | 找不到手冊
39 | 手術室 | 200810003100 | 紫外線殺菌燈 | NA | NA | 醫療輔助類 | 找不到手冊
40 | 產後護理之家 | 200807013900 | 紫外線殺菌燈 | NA | NA | 醫療輔助類 | 找不到手冊
41 | 8樓病房 | 201903003000 | 紫外線殺菌燈 | EZ Med | EZ U-130 | 醫療輔助類 | 找不到service manual | https://www.jatc.com.tw/products_del.php?prod_id=191
42 | 6樓病房 | 201203007700 | 紫外線燈 P-616UV | YONDON | YD-P-616UV | 醫療輔助類 | 找不到service manual | https://www.jatc.com.tw/products_del.php?prod_id=411
43 | 產後護理之家 | 202010001902 | 紫消燈 | NA | NA | 醫療輔助類 | 找不到手冊
44 | 復健治療室 | 14760011 | 腰部牽引機(主機+床+椅子) | OGGZKEN | OL-2000 | 醫療輔助類 | 找不到此廠牌
45 | 手術室 | 144B0023 | 電動手術台 | NOVEL | YOT-5500 | 醫療輔助類 | 找不到service manual | https://www.jatc.com.tw/products_del.php?prod_id=227
46 | 手術室 | 200508017501 | 電動手術台 | Mediland | AMAX9000 | 醫療輔助類 | 找不到手冊
47 | 手術室 | 201412002700 | 電動油壓手術台 | Mediland | AMAX9000 Plus | 醫療輔助類 | 找不到手冊
48 | 手術室 | 200509009400 | 電動油壓手術台 | Mediland | AMAX9000 | 醫療輔助類 | 找不到手冊
49 | 新生兒加護病房 | 200908002501 | 精密電子嬰兒磅秤 | SECA | 728 | 醫療輔助類 | 手冊未特別註明 | Seca 727 Series Service Manual
50 | 耳鼻喉科 | 200811002100 | ENT單面治療台 | NAGASHIMA | EXCELLENCE | 醫療輔助類 | 找不到service manual | https://www.jatc.com.tw/products_del.php?prod_id=383
51 | 耳鼻喉科 | 200712003500 | ENT雙面治療台 | NAGASHIMA | EXCELLENCE | 醫療輔助類 | 找不到service manual | https://www.jatc.com.tw/products_del.php?prod_id=383
52 | 復健治療室 | 200108006400 | ES(藍色) | NA | NA | 醫療輔助類 | 找不到手冊

## 8.電動床類
項次 | 科別 | 財產編號 | 設備名稱 | 廠牌 | 型號 | 類別 | 備註
1 | 透析中心 | 201709004502 | ES-100HD精緻型電動床 | JOSON | ES-99HD | 電動床類 | 查無手冊
2 | 透析中心 | 201709004503 | ES-101HD精緻型電動床 | JOSON | ES-99HD | 電動床類 | 查無手冊
3 | 透析中心 | 201709004504 | ES-102HD精緻型電動床 | JOSON | ES-99HD | 電動床類 | 查無手冊
4 | 透析中心 | 201709004505 | ES-103HD精緻型電動床 | JOSON | TBB4 | 電動床類 | 查無手冊
5 | 加護病房 | 201709001501 | ES-12DW ICU加護型磅秤床-4M | JOSON | ES-12DW | 電動床類 | 查無手冊
6 | 加護病房 | 201709001502 | ES-12DW ICU加護型磅秤床-4M | JOSON | ES-12DW | 電動床類 | 查無手冊
7 | 透析中心 | 201709004501 | ES-99HD精緻型電動床 | JOSON | TBB4 | 電動床類 | 查無手冊
8 | 透析中心 | 15120549 | 電動床 | JOSON CARE | ES-96HA | 電動床類 | 查無手冊
9 | 透析中心 | 15120555 | 電動床 | JOSON | MJ8245 | 電動床類 | 查無手冊
10 | 透析中心 | 15120560 | 電動床 | JOSON CARE | MJ8245 | 電動床類 | 查無手冊
11 | 透析中心 | 200906003001 | 電動床 | JOSON | ES-99HD | 電動床類 | 查無手冊
12 | 透析中心 | 200906003003 | 電動床 | JOSON | ES-99HD | 電動床類 | 查無手冊
13 | 透析中心 | 200906003004 | 電動床 | JOSON | L6100-DS2 | 電動床類 | 查無手冊
14 | 透析中心 | 200906003005 | 電動床 | JOSON | ES99-HD | 電動床類 | 查無手冊
15 | 透析中心 | 200912001401 | 電動床 | JOSON | ES-99HD | 電動床類 | 查無手冊
16 | 透析中心 | 200912001402 | 電動床 | JOSON | DS2 | 電動床類 | 查無手冊
17 | 透析中心 | 200912001403 | 電動床 | JOSON | ES-99HD | 電動床類 | 查無手冊
18 | 透析中心 | 200912001404 | 電動床 | JOSON | L6101 | 電動床類 | 查無手冊
19 | 透析中心 | 200912001405 | 電動床 | JOSON | ES-99HD | 電動床類 | 查無手冊
20 | 透析中心 | 201401001701 | 電動床 | JOSON | ES-99HD | 電動床類 | 查無手冊
21 | 透析中心 | 201401001702 | 電動床 | JOSON | L6101-DS3 | 電動床類 | 查無手冊
22 | 透析中心 | 201401001703 | 電動床 | JOSON | ES-99HD | 電動床類 | 查無手冊
23 | 透析中心 | 201401001704 | 電動床 | JOSON | L6100-DS3 | 電動床類 | 查無手冊
24 | 透析中心 | 201401001705 | 電動床 | JOSON | TBB4 | 電動床類 | 查無手冊
25 | 透析中心 | 201401001706 | 電動床 | JOSON | DS3 | 電動床類 | 查無手冊
26 | 透析中心 | 201401001707 | 電動床 | JOSON | ES-99HD | 電動床類 | 查無手冊
27 | 透析中心 | 202011001701 | 電動床 | JOSON | ES-05HD | 電動床類 | 查無手冊
28 | 透析中心 | 202011001702 | 電動床 | JOSON | ES-05HD | 電動床類 | 查無手冊
29 | 透析中心 | 201511004901 | 電動床ES-99HD | JOSON | ES-99HD | 電動床類 | 查無手冊
30 | 透析中心 | 201511004902 | 電動床ES-99HD | JOSON | ES-99HD | 電動床類 | 查無手冊
31 | 透析中心 | 200804008900 | 電動護理床 | JOSON CARE | ES-05HDS | 電動床類 | 查無手冊
32 | 透析中心 | 200804009100 | 電動護理床 | JOSON | ES-05HD | 電動床類 | 查無手冊
33 | 透析中心 | 201205009902 | 電動護理床 | JOSON | DS3 | 電動床類 | 查無手冊
34 | 透析中心 | 201205009903 | 電動護理床 | JOSON | DS3 | 電動床類 | 查無手冊
35 | 透析中心 | 201205009904 | 電動護理床 | JOSON | L6100-DS3 | 電動床類 | 查無手冊
36 | 透析中心 | 201205009905 | 電動護理床 | JOSON | ES-99HD | 電動床類 | 查無手冊
37 | 透析中心 | 201804004301 | 電動護理床 | JOSON | ES-05HD | 電動床類 | 查無手冊
38 | 透析中心 | 201804004302 | 電動護理床 | JOSON | ES-05HD | 電動床類 | 查無手冊
39 | 透析中心 | 201804004303 | 電動護理床 | JOSON | ES-05HD | 電動床類 | 查無手冊
40 | 透析中心 | 201804004304 | 電動護理床 | JOSON | ES-05HD | 電動床類 | 查無手冊
41 | 透析中心 | 201804004305 | 電動護理床 | JOSON | ES-05HD | 電動床類 | 查無手冊
42 | 透析中心 | 201904002500 | 電動護理床 | JOSON | ES-05HD | 電動床類 | 查無手冊
43 | 透析中心 | 201904002501 | 電動護理床 | JOSON | TBB4 | 電動床類 | 查無手冊
44 | 透析中心 | 201904002502 | 電動護理床 | JOSON | ES-65HD | 電動床類 | 查無手冊
45 | 透析中心 | 201904002503 | 電動護理床 | JOSON | TBB4 | 電動床類 | 查無手冊
46 | 透析中心 | 201904002504 | 電動護理床 | JOSON | ES-05HD | 電動床類 | 查無手冊
47 | 透析中心 | 200804009000 | 電動護理床 | JOSON CARE | DS2 | 電動床類 | 查無手冊