## 設備列表清單
類別 | 狀態 | 設備編號 | 財產編號 | 設備名稱 | 成本中心 | 保管部門 | 保管人員 | 工程師名稱 | 廠牌 | 規格 | 型號 | 電壓 | 電流 | 保養周期 | 風險等級 | 醫工碼
醫療儀器 | 正常 | BME0000008 | 44400009 | 精卵操作台 | 4440 - 生殖醫學中心 | 4440 - 生殖醫學中心 | 鄭佳俐 | 姚毓瑋 | K-System | 55306663551 | L126 Dual |  |  | 0 | 1 | 醫療輔助類
醫療儀器 | 正常 | BME0000019 | 11180001 | VORTEX-2震盪機 | 4921 - 檢驗科 | 4923 - 檢驗科-生化 | 簡鳳如 | 姚毓瑋 | Scientificind ustries |  | G-560 |  |  | 0 | 2 | 檢驗類
醫療儀器 | 正常 | BME0000020 | 11190004 | 溫度計 | 4440 - 生殖醫學中心 | 4440 - 生殖醫學中心 | 鄭佳俐 | 姚毓瑋 | 酒精 |  |  |  |  | 0 | 1 | 耗材類
醫療儀器 | 正常 | BME0000026 | 11520016 | 倒立顯微鏡 | 4921 - 檢驗科 | 4928 - 檢驗科-細菌 | 林宛貞 | 欣昇維修 | ZEISS | 55305093238 | Axiovert 100 |  |  | 12 | 2 | 檢驗類
醫療儀器 | 正常 | BME0000035 | 13610034 | 胎兒監測器 | 6265 - ５樓病房 | 6265 - ５樓病房 | 邱慕蓉 | 巨研維修 | HP |  | M1351A |  |  | 3 | 2 | 診斷類
醫療儀器 | 正常 | BME0000039 | 14310005 | 心臟電擊器 | 6265 - ５樓病房 | 6265 - ５樓病房 | 邱慕蓉 | 巨研維修 | HP |  | M1723A | 100~230V | 120VA | 3 | 3 | 急救類
醫療儀器 | 正常 | BME0000055 | 200006000301 | 牙科治療台(診間12右) | 4500 - 牙科 | 4500 - 牙科 | 魏芷珊 | 偉登興業維修 | A-DEC |  |  |  |  | 3 | 2 | 醫療輔助類
醫療儀器 | 正常 | BME0000062 | 200203001002 | 牙科治療台-診2 | 4500 - 牙科 | 4500 - 牙科 | 高萱芳 | 偉登興業維修 | A-DEC | 13c77546 |  |  |  | 0 | 2 | 醫療輔助類
醫療儀器 | 正常 | BME0000086 | 200712002701 | 牙科治療椅(診間5) | 4500 - 牙科 | 4500 - 牙科 | 魏芷珊 | 偉登興業維修 | A-DEC | K428737 |  |  |  | 3 | 2 | 醫療輔助類
醫療儀器 | 正常 | BME0000095 | 200808005400 | 二氧化碳培養箱 | 4921 - 檢驗科 | 4921 - 檢驗科 | 簡鳳如 | 尚上儀器維修 | Forma |  | HEPA class100 |  |  | 3 | 2 | 檢驗類
醫療儀器 | 正常 | BME0000111 | 200905006203 | 有線液晶冷光機-診8 | 4500 - 牙科 | 4500 - 牙科 | 魏芷珊 | 巨研維修 | KERR |  |  |  |  | 3 | 2 | 牙科類
醫療儀器 | 正常 | BME0000112 | 200905006204 | 有線液晶冷光機-診7 | 4500 - 牙科 | 4500 - 牙科 | 魏芷珊 | 巨研維修 | KERR |  |  |  |  | 3 | 2 | 牙科類
醫療儀器 | 正常 | BME0000113 | 200905006205 | 有線液晶冷光機-診10 | 4500 - 牙科 | 4500 - 牙科 | 魏芷珊 | 巨研維修 | KERR |  |  |  |  | 3 | 2 | 牙科類
醫療儀器 | 正常 | BME0000114 | 200905006206 | 有線液晶冷光機 | 4500 - 牙科 | 4500 - 牙科 | 魏芷珊 | 巨研維修 | KERR |  |  |  |  | 3 | 2 | 牙科類
醫療儀器 | 正常 | BME0000125 | 201005002505 | 抽吸壓表 | 6266 - ６樓病房 | 6266 - ６樓病房 | 潘秋如 | 姚毓瑋 | [5 empty] | 0 | 2 | 耗材類
醫療儀器 | 正常 | BME0000128 | 201204004000 | Mettler ME-740超音波治療儀 | 4690 - 兒童發展復健中心 | 4690 - 兒童發展復健中心 | 陳文婕 | 巨研維修 | Mettler |  | Sonicator T40 |  |  | 3 | 2 | 治療類
醫療儀器 | 正常 | BME0000133 | 111G0012 | 離心機 | 4440 - 生殖醫學中心 | 4440 - 生殖醫學中心 | 鄭佳俐 | 尚上儀器維修 | KUBOTA | S73548 | 2010 |  |  | 4 | 2 | 檢驗類
醫療儀器 | 正常 | BME0000137 | 111G0019 | 膽紅素試驗離心機 | 4921 - 檢驗科 | 4926 - 檢驗科-門診 | 簡鳳如 | 尚上儀器維修 | KUBOTA |  | 3100 |  |  | 4 | 2 | 檢驗類
醫療儀器 | 正常 | BME0000143 | 111L0013 | 二氧化碳培養箱 | 4440 - 生殖醫學中心 | 4440 - 生殖醫學中心 | 鄭佳俐 | 尚上儀器維修 | Forma Scientific |  | Water-Jacket 3110 |  |  | 4 | 2 | 檢驗類
醫療儀器 | 正常 | BME0000296 | 49300001 | Room1一般照相 | 4930 - 影像醫學科 | 4930 - 影像醫學科 | 廖韋凱 | 醫影維修 |  | AJDK4M | Definium 6000 1D |  |  | 3 | 2 | 放射類
醫療儀器 | 正常 | BME0000297 | 49300010 | MRI | 4930 - 影像醫學科 | 4930 - 影像醫學科 | 廖韋凱 | 醫影維修 | GE(20070528安裝) |  | MR Sigua Excite HDX1.5T |  |  | 3 | 2 | 放射類
醫療儀器 | 正常 | BME0000298 | 49300021 | 健診中心骨質密度BMD | 4930 - 影像醫學科 | 4930 - 影像醫學科 | 廖韋凱 | 醫影維修 | GE(20050531安裝) |  | LUNA- PRODIGY idxa |  |  | 4 | 2 | 放射類
醫療儀器 | 正常 | BME0000302 | 49300015 | 自動身高體重計 | 4930 - 影像醫學科 | 4930 - 影像醫學科 | 廖韋凱 | 巨研維修 | 廣和儀器 SUPER-VIEW |  | HW-686 |  |  | 3 | 2 | 醫療輔助類
醫療儀器 | 正常 | BME0000304 | 49300012 | 數位影像處理系統 | 4930 - 影像醫學科 | 4930 - 影像醫學科 | 廖韋凱 | 醫影維修 | 康世儀器 |  | CR950 |  |  | 3 | 2 | 放射類
醫療儀器 | 正常 | BME0000306 | 49300016 | 數位影像系統 (健診大樓DR) | 4930 - 影像醫學科 | 4930 - 影像醫學科 | 廖韋凱 | 醫影維修 | 康世儀器(2011/01/13安裝) |  | DRX-1 SYSTEM |  |  | 3 | 2 | 放射類
醫療儀器 | 正常 | BME0000307 | 49300002 | Room2一般照相 | 4930 - 影像醫學科 | 4930 - 影像醫學科 | 廖韋凱 | 醫影維修 |  | AJDF8M | Definium 6000 2D |  |  | 3 | 2 | 放射類
醫療儀器 | 正常 | BME0000309 | 49300003 | Room3特殊檢查 | 4930 - 影像醫學科 | 4930 - 影像醫學科 | 廖韋凱 | 台灣飛利浦維修 | Philips |  | ESSENTA RC |  |  | 3 | 2 | 放射類
醫療儀器 | 正常 | BME0000310 | 49300004 | Room4CT室 | 4930 - 影像醫學科 | 4930 - 影像醫學科 | 廖韋凱 | 醫影維修 | GE(2008/08/11 安裝) |  | LightSpeed VCT |  |  | 3 | 2 | 放射類
醫療儀器 | 正常 | BME0000311 | 49300026 | Mammo(健診大樓)乳房攝影 | 4930 - 影像醫學科 | 4930 - 影像醫學科 | 廖韋凱 | 醫影維修 | GE(2007/01/02安裝) |  | XR SENO 2000D essential |  |  | 3 | 2 | 放射類
醫療儀器 | 正常 | BME0000312 | 49300005 | Mammo(醫療大樓)乳房攝影 | 4930 - 影像醫學科 | 4930 - 影像醫學科 | 廖韋凱 | 醫影維修 | GE(2016/03/31安裝) |  | SENOGRAPHE DS | 220V | 40A | 3 | 2 | 放射類
醫療儀器 | 正常 | BME0000317 | 44009201 | 流量表 | 6265 - ５樓病房 | 6265 - ５樓病房 | 邱慕蓉 | 姚毓瑋 | [5 empty] | 0 | 1 | 耗材類
醫療儀器 | 正常 | BME0000318 | 44009301 | 流量表 | 6265 - ５樓病房 | 6265 - ５樓病房 | 邱慕蓉 | 姚毓瑋 | [5 empty] | 0 | 1 | 耗材類
醫療儀器 | 正常 | BME0000319 | 44009501 | 流量表 | 6265 - ５樓病房 | 6265 - ５樓病房 | 邱慕蓉 | 姚毓瑋 | [5 empty] | 0 | 1 | 耗材類
醫療儀器 | 正常 | BME0000320 | 62509201 | 流量表 | 6250 - 加護病房 | 6250 - 加護病房 | 郭稚榕 | 姚毓瑋 | [5 empty] | 0 | 1 | 耗材類
醫療儀器 | 正常 | BME0000321 | 62509202 | 流量表 | 6250 - 加護病房 | 6250 - 加護病房 | 郭稚榕 | 姚毓瑋 | [5 empty] | 0 | 1 | 耗材類
醫療儀器 | 正常 | BME0000322 | 62509203 | 流量表 | 6250 - 加護病房 | 6250 - 加護病房 | 郭稚榕 | 姚毓瑋 | [5 empty] | 0 | 1 | 耗材類
醫療儀器 | 正常 | BME0000323 | 62509204 | 流量表 | 6250 - 加護病房 | 6250 - 加護病房 | 郭稚榕 | 姚毓瑋 | [5 empty] | 0 | 1 | 耗材類
醫療儀器 | 正常 | BME0000324 | 62509205 | 流量表 | 6250 - 加護病房 | 6250 - 加護病房 | 郭稚榕 | 姚毓瑋 | [5 empty] | 0 | 1 | 耗材類
醫療儀器 | 正常 | BME0000325 | 62509206 | 流量表 | 6250 - 加護病房 | 6250 - 加護病房 | 郭稚榕 | 姚毓瑋 | [5 empty] | 0 | 1 | 耗材類
醫療儀器 | 正常 | BME0000326 | 62509207 | 流量表 | 6250 - 加護病房 | 6250 - 加護病房 | 郭稚榕 | 姚毓瑋 | [5 empty] | 0 | 1 | 耗材類
醫療儀器 | 正常 | BME0000327 | 62509208 | 流量表 | 6250 - 加護病房 | 6250 - 加護病房 | 郭稚榕 | 姚毓瑋 | [5 empty] | 0 | 1 | 耗材類
醫療儀器 | 正常 | BME0000328 | 62509209 | 流量表 | 6250 - 加護病房 | 6250 - 加護病房 | 郭稚榕 | 姚毓瑋 | [5 empty] | 0 | 1 | 耗材類
醫療儀器 | 正常 | BME0000329 | 62509210 | 流量表 | 6250 - 加護病房 | 6250 - 加護病房 | 郭稚榕 | 姚毓瑋 | [5 empty] | 0 | 1 | 耗材類
醫療儀器 | 正常 | BME0000330 | 62509301 | 流量表 | 6250 - 加護病房 | 6250 - 加護病房 | 郭稚榕 | 姚毓瑋 | [5 empty] | 0 | 1 | 耗材類
醫療儀器 | 正常 | BME0000331 | 62509302 | 流量表 | 6250 - 加護病房 | 6250 - 加護病房 | 郭稚榕 | 姚毓瑋 | [5 empty] | 0 | 1 | 耗材類
醫療儀器 | 正常 | BME0000332 | 62509303 | 流量表 | 6250 - 加護病房 | 6250 - 加護病房 | 郭稚榕 | 姚毓瑋 | [5 empty] | 0 | 1 | 耗材類
醫療儀器 | 正常 | BME0000333 | 62509304 | 流量表 | 6250 - 加護病房 | 6250 - 加護病房 | 郭稚榕 | 姚毓瑋 | [5 empty] | 0 | 1 | 耗材類
醫療儀器 | 正常 | BME0000334 | 62509305 | 流量表 | 6250 - 加護病房 | 6250 - 加護病房 | 郭稚榕 | 姚毓瑋 | [5 empty] | 0 | 1 | 耗材類
醫療儀器 | 正常 | BME0000335 | 62509306 | 流量表 | 6250 - 加護病房 | 6250 - 加護病房 | 郭稚榕 | 姚毓瑋 | [5 empty] | 0 | 1 | 耗材類
醫療儀器 | 正常 | BME0000336 | 62509307 | 流量表 | 6250 - 加護病房 | 6250 - 加護病房 | 郭稚榕 | 姚毓瑋 | [5 empty] | 0 | 1 | 耗材類
醫療儀器 | 正常 | BME0000337 | 62509308 | 流量表 | 6250 - 加護病房 | 6250 - 加護病房 | 郭稚榕 | 姚毓瑋 | [5 empty] | 0 | 1 | 耗材類
醫療儀器 | 正常 | BME0000338 | 62509309 | 流量表 | 6250 - 加護病房 | 6250 - 加護病房 | 郭稚榕 | 姚毓瑋 | [5 empty] | 0 | 1 | 耗材類
醫療儀器 | 正常 | BME0000339 | 62509310 | 流量表 | 6250 - 加護病房 | 6250 - 加護病房 | 郭稚榕 | 姚毓瑋 | [5 empty] | 0 | 1 | 耗材類
醫療儀器 | 正常 | BME0000340 | 62509501 | 流量表 | 6250 - 加護病房 | 6250 - 加護病房 | 郭稚榕 | 姚毓瑋 | [5 empty] | 0 | 1 | 耗材類
醫療儀器 | 正常 | BME0000341 | 62509502 | 流量表 | 6250 - 加護病房 | 6250 - 加護病房 | 郭稚榕 | 姚毓瑋 | [5 empty] | 0 | 1 | 耗材類
醫療儀器 | 正常 | BME0000342 | 62509503 | 流量表 | 6250 - 加護病房 | 6250 - 加護病房 | 郭稚榕 | 姚毓瑋 | [5 empty] | 0 | 1 | 耗材類
醫療儀器 | 正常 | BME0000343 | 62509504 | 流量表 | 6250 - 加護病房 | 6250 - 加護病房 | 郭稚榕 | 姚毓瑋 | [5 empty] | 0 | 1 | 耗材類
醫療儀器 | 正常 | BME0000344 | 62509505 | 流量表 | 6250 - 加護病房 | 6250 - 加護病房 | 郭稚榕 | 姚毓瑋 | [5 empty] | 0 | 1 | 耗材類
醫療儀器 | 正常 | BME0000345 | 62509506 | 流量表 | 6250 - 加護病房 | 6250 - 加護病房 | 郭稚榕 | 姚毓瑋 | [5 empty] | 0 | 1 | 耗材類
醫療儀器 | 正常 | BME0000346 | 64009301 | 流量表 | 6250 - 加護病房 | 6250 - 加護病房 | 郭稚榕 | 姚毓瑋 | [5 empty] | 0 | 1 | 耗材類
醫療儀器 | 正常 | BME0000347 | 43909101 | 流量表 | 4390 - 新生兒加護病房 | 4390 - 新生兒加護病房 | 邱偉如 | 姚毓瑋 | [5 empty] | 0 | 1 | 耗材類
醫療儀器 | 正常 | BME0000348 | 43909102 | 流量表 | 4390 - 新生兒加護病房 | 4390 - 新生兒加護病房 | 邱偉如 | 姚毓瑋 | [5 empty] | 0 | 1 | 耗材類
醫療儀器 | 正常 | BME0000349 | 43909103 | 流量表 | 4390 - 新生兒加護病房 | 4390 - 新生兒加護病房 | 邱偉如 | 姚毓瑋 | [5 empty] | 0 | 1 | 耗材類
醫療儀器 | 正常 | BME0000350 | 43909104 | 流量表 | 4390 - 新生兒加護病房 | 4390 - 新生兒加護病房 | 邱偉如 | 姚毓瑋 | [5 empty] | 0 | 1 | 耗材類
醫療儀器 | 正常 | BME0000351 | 43909201 | 流量表 | 4390 - 新生兒加護病房 | 4390 - 新生兒加護病房 | 邱偉如 | 姚毓瑋 | [5 empty] | 0 | 1 | 耗材類
醫療儀器 | 正常 | BME0000352 | 43909202 | 流量表 | 4390 - 新生兒加護病房 | 4390 - 新生兒加護病房 | 邱偉如 | 姚毓瑋 | [5 empty] | 0 | 1 | 耗材類
醫療儀器 | 正常 | BME0000353 | 43909203 | 流量表 | 4390 - 新生兒加護病房 | 4390 - 新生兒加護病房 | 邱偉如 | 姚毓瑋 | [5 empty] | 0 | 1 | 耗材類
醫療儀器 | 正常 | BME0000354 | 43909204 | 流量表 | 4390 - 新生兒加護病房 | 4390 - 新生兒加護病房 | 邱偉如 | 姚毓瑋 | [5 empty] | 0 | 1 | 耗材類
醫療儀器 | 正常 | BME0000355 | 43909205 | 流量表 | 4390 - 新生兒加護病房 | 4390 - 新生兒加護病房 | 邱偉如 | 姚毓瑋 | [5 empty] | 0 | 1 | 耗材類
醫療儀器 | 正常 | BME0000356 | 43909206 | 流量表 | 4390 - 新生兒加護病房 | 4390 - 新生兒加護病房 | 邱偉如 | 姚毓瑋 | [5 empty] | 0 | 1 | 耗材類
醫療儀器 | 正常 | BME0000357 | 43909207 | 流量表 | 4390 - 新生兒加護病房 | 4390 - 新生兒加護病房 | 邱偉如 | 姚毓瑋 | [5 empty] | 0 | 1 | 耗材類
醫療儀器 | 正常 | BME0000358 | 43909208 | 流量表 | 4390 - 新生兒加護病房 | 4390 - 新生兒加護病房 | 邱偉如 | 姚毓瑋 | [5 empty] | 0 | 1 | 耗材類
醫療儀器 | 正常 | BME0000359 | 43909209 | 流量表 | 4390 - 新生兒加護病房 | 4390 - 新生兒加護病房 | 邱偉如 | 姚毓瑋 | [5 empty] | 0 | 1 | 耗材類
醫療儀器 | 正常 | BME0000360 | 43909210 | 流量表 | 4390 - 新生兒加護病房 | 4390 - 新生兒加護病房 | 邱偉如 | 姚毓瑋 | [5 empty] | 0 | 1 | 耗材類
醫療儀器 | 正常 | BME0000361 | 43909301 | 流量表 | 4390 - 新生兒加護病房 | 4390 - 新生兒加護病房 | 邱偉如 | 姚毓瑋 | [5 empty] | 0 | 1 | 耗材類
醫療儀器 | 正常 | BME0000362 | 43909302 | 流量表 | 4390 - 新生兒加護病房 | 4390 - 新生兒加護病房 | 邱偉如 | 姚毓瑋 | [5 empty] | 0 | 1 | 耗材類
醫療儀器 | 正常 | BME0000363 | 43909303 | 流量表 | 4390 - 新生兒加護病房 | 4390 - 新生兒加護病房 | 邱偉如 | 姚毓瑋 | [5 empty] | 0 | 1 | 耗材類
醫療儀器 | 正常 | BME0000364 | 43909304 | 流量表 | 4390 - 新生兒加護病房 | 4390 - 新生兒加護病房 | 邱偉如 | 姚毓瑋 | [5 empty] | 0 | 1 | 耗材類
醫療儀器 | 正常 | BME0000365 | 43909305 | 流量表 | 4390 - 新生兒加護病房 | 4390 - 新生兒加護病房 | 邱偉如 | 姚毓瑋 | [5 empty] | 0 | 1 | 耗材類
醫療儀器 | 正常 | BME0000366 | 43909306 | 流量表 | 4390 - 新生兒加護病房 | 4390 - 新生兒加護病房 | 邱偉如 | 姚毓瑋 | [5 empty] | 0 | 1 | 耗材類
醫療儀器 | 正常 | BME0000367 | 43909307 | 流量表 | 4390 - 新生兒加護病房 | 4390 - 新生兒加護病房 | 邱偉如 | 姚毓瑋 | [5 empty] | 0 | 1 | 耗材類
醫療儀器 | 正常 | BME0000368 | 43909308 | 流量表 | 4390 - 新生兒加護病房 | 4390 - 新生兒加護病房 | 邱偉如 | 姚毓瑋 | [5 empty] | 0 | 1 | 耗材類
醫療儀器 | 正常 | BME0000369 | 43909309 | 流量表 | 4390 - 新生兒加護病房 | 4390 - 新生兒加護病房 | 邱偉如 | 姚毓瑋 | [5 empty] | 0 | 1 | 耗材類
醫療儀器 | 正常 | BME0000370 | 43909310 | 流量表 | 4390 - 新生兒加護病房 | 4390 - 新生兒加護病房 | 邱偉如 | 姚毓瑋 | [5 empty] | 0 | 1 | 耗材類
醫療儀器 | 正常 | BME0000371 | 43909501 | 流量表 | 4390 - 新生兒加護病房 | 4390 - 新生兒加護病房 | 邱偉如 | 姚毓瑋 | [5 empty] | 0 | 1 | 耗材類
醫療儀器 | 正常 | BME0000372 | 43909502 | 流量表 | 4390 - 新生兒加護病房 | 4390 - 新生兒加護病房 | 邱偉如 | 姚毓瑋 | [5 empty] | 0 | 1 | 耗材類
醫療儀器 | 正常 | BME0000373 | 43909503 | 流量表 | 4390 - 新生兒加護病房 | 4390 - 新生兒加護病房 | 邱偉如 | 姚毓瑋 | [5 empty] | 0 | 1 | 耗材類
醫療儀器 | 正常 | BME0000374 | 62679201 | 流量表 | 6267 - ７樓病房 | 6267 - ７樓病房 | 呂佳晏 | 姚毓瑋 | [5 empty] | 0 | 1 | 耗材類
醫療儀器 | 正常 | BME0000375 | 62679202 | 流量表 | 6267 - ７樓病房 | 6267 - ７樓病房 | 呂佳晏 | 姚毓瑋 | [5 empty] | 0 | 1 | 耗材類
醫療儀器 | 正常 | BME0000376 | 62679301 | 流量表 | 6267 - ７樓病房 | 6267 - ７樓病房 | 呂佳晏 | 姚毓瑋 | [5 empty] | 0 | 1 | 耗材類
醫療儀器 | 正常 | BME0000377 | 62679302 | 流量表 | 6267 - ７樓病房 | 6267 - ７樓病房 | 呂佳晏 | 姚毓瑋 | [5 empty] | 0 | 1 | 耗材類
醫療儀器 | 正常 | BME0000378 | 62679303 | 流量表 | 6267 - ７樓病房 | 6267 - ７樓病房 | 呂佳晏 | 姚毓瑋 | [5 empty] | 0 | 1 | 耗材類
醫療儀器 | 正常 | BME0000379 | 62679304 | 流量表 | 6267 - ７樓病房 | 6267 - ７樓病房 | 呂佳晏 | 姚毓瑋 | [5 empty] | 0 | 1 | 耗材類
醫療儀器 | 正常 | BME0000380 | 62679305 | 流量表 | 6267 - ７樓病房 | 6267 - ７樓病房 | 呂佳晏 | 姚毓瑋 | [5 empty] | 0 | 1 | 耗材類
醫療儀器 | 正常 | BME0000381 | 62679306 | 流量表 | 6267 - ７樓病房 | 6267 - ７樓病房 | 呂佳晏 | 姚毓瑋 | [5 empty] | 0 | 1 | 耗材類
醫療儀器 | 正常 | BME0000382 | 62679307 | 流量表 | 6267 - ７樓病房 | 6267 - ７樓病房 | 呂佳晏 | 姚毓瑋 | [5 empty] | 0 | 1 | 耗材類
醫療儀器 | 正常 | BME0000383 | 62679308 | 流量表 | 6267 - ７樓病房 | 6267 - ７樓病房 | 呂佳晏 | 姚毓瑋 | [5 empty] | 0 | 1 | 耗材類
醫療儀器 | 正常 | BME0000384 | 62679309 | 流量表 | 6267 - ７樓病房 | 6267 - ７樓病房 | 呂佳晏 | 姚毓瑋 | [5 empty] | 0 | 1 | 耗材類
醫療儀器 | 正常 | BME0000385 | 62679501 | 流量表 | 6267 - ７樓病房 | 6267 - ７樓病房 | 呂佳晏 | 姚毓瑋 | [5 empty] | 0 | 1 | 耗材類
醫療儀器 | 正常 | BME0000386 | 62679502 | 流量表 | 6267 - ７樓病房 | 6267 - ７樓病房 | 呂佳晏 | 姚毓瑋 | [5 empty] | 0 | 1 | 耗材類
醫療儀器 | 正常 | BME0000387 | 62679503 | 流量表 | 6267 - ７樓病房 | 6267 - ７樓病房 | 呂佳晏 | 姚毓瑋 | [5 empty] | 0 | 1 | 耗材類
醫療儀器 | 正常 | BME0000388 | 62699303 | 流量表 | 6269 - ９樓病房 | 6269 - ９樓病房 | 袁玉萍 | 姚毓瑋 | [5 empty] | 0 | 1 | 耗材類
醫療儀器 | 正常 | BME0000389 | 62699304 | 流量表 | 6269 - ９樓病房 | 6269 - ９樓病房 | 袁玉萍 | 姚毓瑋 | [5 empty] | 0 | 1 | 耗材類
醫療儀器 | 正常 | BME0000390 | 62699305 | 流量表 | 6269 - ９樓病房 | 6269 - ９樓病房 | 袁玉萍 | 姚毓瑋 | [5 empty] | 0 | 1 | 耗材類
醫療儀器 | 正常 | BME0000391 | 62699306 | 流量表 | 6269 - ９樓病房 | 6269 - ９樓病房 | 袁玉萍 | 姚毓瑋 | [5 empty] | 0 | 1 | 耗材類
醫療儀器 | 正常 | BME0000392 | 62699307 | 流量表 | 6269 - ９樓病房 | 6269 - ９樓病房 | 袁玉萍 | 姚毓瑋 | [5 empty] | 0 | 1 | 耗材類
醫療儀器 | 正常 | BME0000393 | 62699308 | 流量表 | 6269 - ９樓病房 | 6269 - ９樓病房 | 袁玉萍 | 姚毓瑋 | [5 empty] | 0 | 1 | 耗材類
醫療儀器 | 正常 | BME0000394 | 62699309 | 流量表 | 6269 - ９樓病房 | 6269 - ９樓病房 | 袁玉萍 | 姚毓瑋 | [5 empty] | 0 | 1 | 耗材類
醫療儀器 | 正常 | BME0000395 | 62699310 | 流量表 | 6269 - ９樓病房 | 6269 - ９樓病房 | 袁玉萍 | 姚毓瑋 | [5 empty] | 0 | 1 | 耗材類
醫療儀器 | 正常 | BME0000396 | 62699311 | 流量表 | 6269 - ９樓病房 | 6269 - ９樓病房 | 袁玉萍 | 姚毓瑋 | [5 empty] | 0 | 1 | 耗材類
醫療儀器 | 正常 | BME0000397 | 62699312 | 流量表 | 6269 - ９樓病房 | 6269 - ９樓病房 | 袁玉萍 | 姚毓瑋 | [5 empty] | 0 | 1 | 耗材類
醫療儀器 | 正常 | BME0000398 | 62699313 | 流量表 | 6269 - ９樓病房 | 6269 - ９樓病房 | 袁玉萍 | 姚毓瑋 | [5 empty] | 0 | 1 | 耗材類
醫療儀器 | 正常 | BME0000399 | 62699314 | 流量表 | 6269 - ９樓病房 | 6269 - ９樓病房 | 袁玉萍 | 姚毓瑋 | [5 empty] | 0 | 1 | 耗材類
醫療儀器 | 正常 | BME0000400 | 62699315 | 流量表 | 6269 - ９樓病房 | 6269 - ９樓病房 | 袁玉萍 | 姚毓瑋 | [5 empty] | 0 | 1 | 耗材類
醫療儀器 | 正常 | BME0000401 | 62699316 | 流量表 | 6269 - ９樓病房 | 6269 - ９樓病房 | 袁玉萍 | 姚毓瑋 | [5 empty] | 0 | 1 | 耗材類
醫療儀器 | 正常 | BME0000402 | 62689201 | 流量表 | 6268 - ８樓病房 | 6268 - ８樓病房 | 陳珮君 | 姚毓瑋 | [5 empty] | 0 | 1 | 耗材類
醫療儀器 | 正常 | BME0000403 | 62689202 | 流量表 | 6268 - ８樓病房 | 6268 - ８樓病房 | 陳珮君 | 姚毓瑋 | [5 empty] | 0 | 1 | 耗材類
醫療儀器 | 正常 | BME0000404 | 62689301 | 流量表 | 6268 - ８樓病房 | 6268 - ８樓病房 | 陳珮君 | 姚毓瑋 | [5 empty] | 0 | 1 | 耗材類
醫療儀器 | 正常 | BME0000405 | 62689302 | 流量表 | 6268 - ８樓病房 | 6268 - ８樓病房 | 陳珮君 | 姚毓瑋 | [5 empty] | 0 | 1 | 耗材類
醫療儀器 | 正常 | BME0000406 | 62689303 | 流量表 | 6268 - ８樓病房 | 6268 - ８樓病房 | 陳珮君 | 姚毓瑋 | [5 empty] | 0 | 1 | 耗材類
醫療儀器 | 正常 | BME0000407 | 62689501 | 流量表 | 6268 - ８樓病房 | 6268 - ８樓病房 | 陳珮君 | 姚毓瑋 | [5 empty] | 0 | 1 | 耗材類
醫療儀器 | 正常 | BME0000408 | 62689502 | 流量表 | 6268 - ８樓病房 | 6268 - ８樓病房 | 陳珮君 | 姚毓瑋 | [5 empty] | 0 | 1 | 耗材類
醫療儀器 | 正常 | BME0000409 | 62689503 | 流量表 | 6268 - ８樓病房 | 6268 - ８樓病房 | 陳珮君 | 姚毓瑋 | [5 empty] | 0 | 1 | 耗材類
醫療儀器 | 正常 | BME0000410 | 62669101 | 流量表 | 6266 - ６樓病房 | 6266 - ６樓病房 | 潘秋如 | 姚毓瑋 | [5 empty] | 0 | 1 | 耗材類
醫療儀器 | 正常 | BME0000411 | 62669201 | 流量表 | 6266 - ６樓病房 | 6266 - ６樓病房 | 潘秋如 | 姚毓瑋 | [5 empty] | 0 | 1 | 耗材類
醫療儀器 | 正常 | BME0000412 | 62669202 | 流量表 | 6266 - ６樓病房 | 6266 - ６樓病房 | 潘秋如 | 姚毓瑋 | [5 empty] | 0 | 1 | 耗材類
醫療儀器 | 正常 | BME0000414 | 62669203 | 流量表 | 6266 - ６樓病房 | 6266 - ６樓病房 | 潘秋如 | 姚毓瑋 | [5 empty] | 0 | 1 | 耗材類
醫療儀器 | 正常 | BME0000415 | 62669204 | 流量表 | 6266 - ６樓病房 | 6266 - ６樓病房 | 潘秋如 | 姚毓瑋 | [5 empty] | 0 | 1 | 耗材類
醫療儀器 | 正常 | BME0000417 | 62669205 | 流量表 | 6266 - ６樓病房 | 6266 - ６樓病房 | 潘秋如 | 姚毓瑋 | [5 empty] | 0 | 1 | 耗材類
醫療儀器 | 正常 | BME0000418 | 62669301 | 流量表 | 6266 - ６樓病房 | 6266 - ６樓病房 | 潘秋如 | 姚毓瑋 | [5 empty] | 0 | 1 | 耗材類
醫療儀器 | 正常 | BME0000419 | 62669302 | 流量表 | 6266 - ６樓病房 | 6266 - ６樓病房 | 潘秋如 | 姚毓瑋 | [5 empty] | 0 | 1 | 耗材類
醫療儀器 | 正常 | BME0000420 | 62669303 | 流量表 | 6266 - ６樓病房 | 6266 - ６樓病房 | 潘秋如 | 姚毓瑋 | [5 empty] | 0 | 1 | 耗材類
醫療儀器 | 正常 | BME0000421 | 62669304 | 流量表 | 6266 - ６樓病房 | 6266 - ６樓病房 | 潘秋如 | 姚毓瑋 | [5 empty] | 0 | 1 | 耗材類
醫療儀器 | 正常 | BME0000422 | 62669305 | 流量表 | 6266 - ６樓病房 | 6266 - ６樓病房 | 潘秋如 | 姚毓瑋 | [5 empty] | 0 | 1 | 耗材類
醫療儀器 | 正常 | BME0000423 | 62669501 | 流量表 | 6266 - ６樓病房 | 6266 - ６樓病房 | 潘秋如 | 姚毓瑋 | [5 empty] | 0 | 1 | 耗材類
醫療儀器 | 正常 | BME0000424 | 62669502 | 流量表 | 6266 - ６樓病房 | 6266 - ６樓病房 | 潘秋如 | 姚毓瑋 | [5 empty] | 0 | 1 | 耗材類
醫療儀器 | 正常 | BME0000435 | 46909501 | 流量表 | 4690 - 兒童發展復健中心 | 4690 - 兒童發展復健中心 | 王秀靖 | 姚毓瑋 | [5 empty] | 0 | 1 | 耗材類
醫療儀器 | 正常 | BME0000437 | 46609201 | 流量表 | 6212 - 急診室 | 6212 - 急診室 | 余淑夏 | 姚毓瑋 | [5 empty] | 0 | 1 | 耗材類
醫療儀器 | 正常 | BME0000438 | 46609202 | 流量表 | 6212 - 急診室 | 6212 - 急診室 | 余淑夏 | 姚毓瑋 | [5 empty] | 0 | 1 | 耗材類
醫療儀器 | 正常 | BME0000440 | 46609203 | 流量表 | 6212 - 急診室 | 6212 - 急診室 | 余淑夏 | 姚毓瑋 | [5 empty] | 0 | 1 | 耗材類
醫療儀器 | 正常 | BME0000442 | 46609204 | 流量表 | 6212 - 急診室 | 6212 - 急診室 | 余淑夏 | 姚毓瑋 | [5 empty] | 0 | 1 | 耗材類
醫療儀器 | 正常 | BME0000444 | 46609205 | 流量表 | 6212 - 急診室 | 6212 - 急診室 | 余淑夏 | 姚毓瑋 | [5 empty] | 0 | 1 | 耗材類
醫療儀器 | 正常 | BME0000446 | 46609206 | 流量表 | 6212 - 急診室 | 6212 - 急診室 | 余淑夏 | 姚毓瑋 | [5 empty] | 0 | 1 | 耗材類
醫療儀器 | 正常 | BME0000447 | 46609207 | 流量表 | 6212 - 急診室 | 6212 - 急診室 | 余淑夏 | 姚毓瑋 | [5 empty] | 0 | 1 | 耗材類
醫療儀器 | 正常 | BME0000448 | 46609301 | 流量表 | 6212 - 急診室 | 6212 - 急診室 | 余淑夏 | 姚毓瑋 | [5 empty] | 0 | 1 | 耗材類
醫療儀器 | 正常 | BME0000451 | 46609501 | 流量表 | 6212 - 急診室 | 6212 - 急診室 | 余淑夏 | 姚毓瑋 | [5 empty] | 0 | 1 | 耗材類
醫療儀器 | 正常 | BME0000452 | 46609502 | 流量表 | 6212 - 急診室 | 6212 - 急診室 | 余淑夏 | 姚毓瑋 | [5 empty] | 0 | 1 | 耗材類
醫療儀器 | 正常 | BME0000453 | 46609503 | 流量表 | 6212 - 急診室 | 6212 - 急診室 | 余淑夏 | 姚毓瑋 | [5 empty] | 0 | 1 | 耗材類
醫療儀器 | 正常 | BME0000454 | 64009201 | 流量表 | 6400 - 透析中心 | 6400 - 透析中心 | 葉淑敏 | 姚毓瑋 | [5 empty] | 0 | 1 | 耗材類
醫療儀器 | 正常 | BME0000455 | 64009202 | 流量表 | 6400 - 透析中心 | 6400 - 透析中心 | 葉淑敏 | 姚毓瑋 | [5 empty] | 0 | 1 | 耗材類
醫療儀器 | 正常 | BME0000456 | 64009203 | 流量表 | 6400 - 透析中心 | 6400 - 透析中心 | 葉淑敏 | 姚毓瑋 | [5 empty] | 0 | 1 | 耗材類
醫療儀器 | 正常 | BME0000457 | 64009204 | 流量表 | 6400 - 透析中心 | 6400 - 透析中心 | 葉淑敏 | 姚毓瑋 | [5 empty] | 0 | 1 | 耗材類
醫療儀器 | 正常 | BME0000458 | 64009205 | 流量表 | 6400 - 透析中心 | 6400 - 透析中心 | 葉淑敏 | 姚毓瑋 | [5 empty] | 0 | 1 | 耗材類
醫療儀器 | 正常 | BME0000459 | 64009206 | 流量表 | 6400 - 透析中心 | 6400 - 透析中心 | 葉淑敏 | 姚毓瑋 | [5 empty] | 0 | 1 | 耗材類
醫療儀器 | 正常 | BME0000460 | 64009207 | 流量表 | 6400 - 透析中心 | 6400 - 透析中心 | 葉淑敏 | 姚毓瑋 | [5 empty] | 0 | 1 | 耗材類
醫療儀器 | 正常 | BME0000462 | 64009208 | 流量表 | 6400 - 透析中心 | 6400 - 透析中心 | 葉淑敏 | 姚毓瑋 | [5 empty] | 0 | 1 | 耗材類
醫療儀器 | 正常 | BME0000464 | 64009209 | 流量表 | 6400 - 透析中心 | 6400 - 透析中心 | 葉淑敏 | 姚毓瑋 | [5 empty] | 0 | 1 | 耗材類
醫療儀器 | 正常 | BME0000466 | 64009210 | 流量表 | 6400 - 透析中心 | 6400 - 透析中心 | 葉淑敏 | 姚毓瑋 | [5 empty] | 0 | 1 | 耗材類
醫療儀器 | 正常 | BME0000468 | 64009211 | 流量表 | 6400 - 透析中心 | 6400 - 透析中心 | 葉淑敏 | 姚毓瑋 | [5 empty] | 0 | 1 | 耗材類
醫療儀器 | 正常 | BME0000470 | 64009501 | 流量表 | 6400 - 透析中心 | 6400 - 透析中心 | 葉淑敏 | 姚毓瑋 | [5 empty] | 0 | 1 | 耗材類
醫療儀器 | 正常 | BME0000471 | 64009502 | 流量表 | 6400 - 透析中心 | 6400 - 透析中心 | 葉淑敏 | 姚毓瑋 | [5 empty] | 0 | 1 | 耗材類
醫療儀器 | 正常 | BME0000472 | 62309201 | 流量表 | 6230 - 待產房 | 6230 - 待產房 | 劉春棗 | 姚毓瑋 | [5 empty] | 0 | 1 | 耗材類
醫療儀器 | 正常 | BME0000473 | 62309202 | 流量表 | 6230 - 待產房 | 6230 - 待產房 | 劉春棗 | 姚毓瑋 | [5 empty] | 0 | 1 | 耗材類
醫療儀器 | 正常 | BME0000474 | 62309203 | 流量表 | 6230 - 待產房 | 6230 - 待產房 | 劉春棗 | 姚毓瑋 | [5 empty] | 0 | 1 | 耗材類
醫療儀器 | 正常 | BME0000475 | 62309204 | 流量表 | 6230 - 待產房 | 6230 - 待產房 | 劉春棗 | 姚毓瑋 | [5 empty] | 0 | 1 | 耗材類
醫療儀器 | 正常 | BME0000476 | 62309205 | 流量表 | 6230 - 待產房 | 6230 - 待產房 | 劉春棗 | 姚毓瑋 | [5 empty] | 0 | 1 | 耗材類
醫療儀器 | 正常 | BME0000477 | 62309206 | 流量表 | 6230 - 待產房 | 6230 - 待產房 | 劉春棗 | 姚毓瑋 | [5 empty] | 0 | 1 | 耗材類
醫療儀器 | 正常 | BME0000478 | 62309207 | 流量表 | 6230 - 待產房 | 6230 - 待產房 | 劉春棗 | 姚毓瑋 | [5 empty] | 0 | 1 | 耗材類
醫療儀器 | 正常 | BME0000479 | 62309208 | 流量表 | 6230 - 待產房 | 6230 - 待產房 | 劉春棗 | 姚毓瑋 | [5 empty] | 0 | 1 | 耗材類
醫療儀器 | 正常 | BME0000480 | 62309209 | 流量表 | 6230 - 待產房 | 6230 - 待產房 | 劉春棗 | 姚毓瑋 | [5 empty] | 0 | 1 | 耗材類
醫療儀器 | 正常 | BME0000481 | 62309210 | 流量表 | 6230 - 待產房 | 6230 - 待產房 | 劉春棗 | 姚毓瑋 | [5 empty] | 0 | 1 | 耗材類
醫療儀器 | 正常 | BME0000482 | 62309211 | 流量表 | 6230 - 待產房 | 6230 - 待產房 | 劉春棗 | 姚毓瑋 | [5 empty] | 0 | 1 | 耗材類
醫療儀器 | 正常 | BME0000483 | 62309212 | 流量表 | 6230 - 待產房 | 6230 - 待產房 | 劉春棗 | 姚毓瑋 | [5 empty] | 0 | 1 | 耗材類
醫療儀器 | 正常 | BME0000484 | 62309213 | 流量表 | 6230 - 待產房 | 6230 - 待產房 | 劉春棗 | 姚毓瑋 | [5 empty] | 0 | 1 | 耗材類
醫療儀器 | 正常 | BME0000485 | 62309214 | 流量表 | 6230 - 待產房 | 6230 - 待產房 | 劉春棗 | 姚毓瑋 | [5 empty] | 0 | 1 | 耗材類
醫療儀器 | 正常 | BME0000486 | 62309215 | 流量表 | 6230 - 待產房 | 6230 - 待產房 | 劉春棗 | 姚毓瑋 | [5 empty] | 0 | 1 | 耗材類
醫療儀器 | 正常 | BME0000487 | 62309216 | 流量表 | 6230 - 待產房 | 6230 - 待產房 | 劉春棗 | 姚毓瑋 | [5 empty] | 0 | 1 | 耗材類
醫療儀器 | 正常 | BME0000488 | 62309217 | 流量表 | 6230 - 待產房 | 6230 - 待產房 | 劉春棗 | 姚毓瑋 | [5 empty] | 0 | 1 | 耗材類
醫療儀器 | 正常 | BME0000489 | 62309218 | 流量表 | 6230 - 待產房 | 6230 - 待產房 | 劉春棗 | 姚毓瑋 | [5 empty] | 0 | 1 | 耗材類
醫療儀器 | 正常 | BME0000490 | 62309219 | 流量表 | 6230 - 待產房 | 6230 - 待產房 | 劉春棗 | 姚毓瑋 | [5 empty] | 0 | 1 | 耗材類
醫療儀器 | 正常 | BME0000491 | 62309301 | 流量表 | 6230 - 待產房 | 6230 - 待產房 | 劉春棗 | 姚毓瑋 | [5 empty] | 0 | 1 | 耗材類
醫療儀器 | 正常 | BME0000492 | 62309302 | 流量表 | 6230 - 待產房 | 6230 - 待產房 | 劉春棗 | 姚毓瑋 | [5 empty] | 0 | 1 | 耗材類
醫療儀器 | 正常 | BME0000493 | 62309303 | 流量表 | 6230 - 待產房 | 6230 - 待產房 | 劉春棗 | 姚毓瑋 | [5 empty] | 0 | 1 | 耗材類
醫療儀器 | 正常 | BME0000494 | 62309304 | 流量表 | 6230 - 待產房 | 6230 - 待產房 | 劉春棗 | 姚毓瑋 | [5 empty] | 0 | 1 | 耗材類
醫療儀器 | 正常 | BME0000495 | 62309305 | 流量表 | 6230 - 待產房 | 6230 - 待產房 | 劉春棗 | 姚毓瑋 | [5 empty] | 0 | 1 | 耗材類
醫療儀器 | 正常 | BME0000496 | 62309306 | 流量表 | 6230 - 待產房 | 6230 - 待產房 | 劉春棗 | 姚毓瑋 | [5 empty] | 0 | 1 | 耗材類
醫療儀器 | 正常 | BME0000497 | 62309501 | 流量表 | 6230 - 待產房 | 6230 - 待產房 | 劉春棗 | 姚毓瑋 | [5 empty] | 0 | 1 | 耗材類
醫療儀器 | 正常 | BME0000498 | 62309502 | 流量表 | 6230 - 待產房 | 6230 - 待產房 | 劉春棗 | 姚毓瑋 | [5 empty] | 0 | 1 | 耗材類
醫療儀器 | 正常 | BME0000499 | 49109201 | 流量表 | 4910 - 麻醉科 | 4910 - 麻醉科 | 陳玉蘭 | 姚毓瑋 | [5 empty] | 0 | 1 | 耗材類
醫療儀器 | 正常 | BME0000501 | 49109202 | 流量表 | 4910 - 麻醉科 | 4910 - 麻醉科 | 陳玉蘭 | 姚毓瑋 | [5 empty] | 0 | 1 | 耗材類
醫療儀器 | 正常 | BME0000503 | 49109203 | 流量表 | 4910 - 麻醉科 | 4910 - 麻醉科 | 陳玉蘭 | 姚毓瑋 | [5 empty] | 0 | 1 | 耗材類
醫療儀器 | 正常 | BME0000505 | 49109301 | 流量表 | 4910 - 麻醉科 | 4910 - 麻醉科 | 陳玉蘭 | 姚毓瑋 | [5 empty] | 0 | 1 | 耗材類
醫療儀器 | 正常 | BME0000506 | 49109302 | 流量表 | 4910 - 麻醉科 | 4910 - 麻醉科 | 陳玉蘭 | 姚毓瑋 | [5 empty] | 0 | 1 | 耗材類
醫療儀器 | 正常 | BME0000507 | 49109303 | 流量表 | 4910 - 麻醉科 | 4910 - 麻醉科 | 陳玉蘭 | 姚毓瑋 | [5 empty] | 0 | 1 | 耗材類
醫療儀器 | 正常 | BME0000508 | 62209201 | 流量表 | 6220 - 手術室 | 6220 - 手術室 | 洪慧倩 | 姚毓瑋 | [5 empty] | 0 | 1 | 耗材類
醫療儀器 | 正常 | BME0000509 | 62209202 | 流量表 | 6220 - 手術室 | 6220 - 手術室 | 洪慧倩 | 姚毓瑋 | [5 empty] | 0 | 1 | 耗材類
醫療儀器 | 正常 | BME0000510 | 62209301 | 流量表 | 6220 - 手術室 | 6220 - 手術室 | 洪慧倩 | 姚毓瑋 | [5 empty] | 0 | 1 | 耗材類
醫療儀器 | 正常 | BME0000511 | 62209302 | 流量表 | 6220 - 手術室 | 6220 - 手術室 | 洪慧倩 | 姚毓瑋 | [5 empty] | 0 | 1 | 耗材類
醫療儀器 | 正常 | BME0000512 | 62209401 | 流量表 | 6220 - 手術室 | 6220 - 手術室 | 洪慧倩 | 姚毓瑋 | [5 empty] | 0 | 1 | 耗材類
醫療儀器 | 正常 | BME0000513 | 62209402 | 流量表 | 6220 - 手術室 | 6220 - 手術室 | 洪慧倩 | 姚毓瑋 | [5 empty] | 0 | 1 | 耗材類
醫療儀器 | 正常 | BME0000514 | 62209403 | 流量表 | 6220 - 手術室 | 6220 - 手術室 | 洪慧倩 | 姚毓瑋 | [5 empty] | 0 | 1 | 耗材類
醫療儀器 | 正常 | BME0000515 | 62209404 | 流量表 | 6220 - 手術室 | 6220 - 手術室 | 洪慧倩 | 姚毓瑋 | [5 empty] | 0 | 1 | 耗材類
醫療儀器 | 正常 | BME0000516 | 62209405 | 流量表 | 6220 - 手術室 | 6220 - 手術室 | 洪慧倩 | 姚毓瑋 | [5 empty] | 0 | 1 | 耗材類
醫療儀器 | 正常 | BME0000517 | 62209406 | 流量表 | 6220 - 手術室 | 6220 - 手術室 | 洪慧倩 | 姚毓瑋 | [5 empty] | 0 | 1 | 耗材類
醫療儀器 | 正常 | BME0000518 | 62209407 | 流量表 | 6220 - 手術室 | 6220 - 手術室 | 洪慧倩 | 姚毓瑋 | [5 empty] | 0 | 1 | 耗材類
醫療儀器 | 正常 | BME0000519 | 62209408 | 流量表 | 6220 - 手術室 | 6220 - 手術室 | 洪慧倩 | 姚毓瑋 | [5 empty] | 0 | 1 | 耗材類
醫療儀器 | 正常 | BME0000520 | 62209409 | 流量表 | 6220 - 手術室 | 6220 - 手術室 | 洪慧倩 | 姚毓瑋 | [5 empty] | 0 | 1 | 耗材類
醫療儀器 | 正常 | BME0000521 | 62209410 | 流量表 | 6220 - 手術室 | 6220 - 手術室 | 洪慧倩 | 姚毓瑋 | [5 empty] | 0 | 1 | 耗材類
醫療儀器 | 正常 | BME0000522 | 62209411 | 流量表 | 6220 - 手術室 | 6220 - 手術室 | 洪慧倩 | 姚毓瑋 | [5 empty] | 0 | 1 | 耗材類
醫療儀器 | 正常 | BME0000523 | 42919201 | 流量表 | 4291 - 震波碎石室 | 4291 - 震波碎石室 | 黃瓊慧 | 姚毓瑋 | [5 empty] | 0 | 1 | 耗材類
醫療儀器 | 正常 | BME0000524 | 49309201 | 流量表 | 4930 - 影像醫學科 | 4930 - 影像醫學科 | 廖韋凱 | 姚毓瑋 | [5 empty] | 0 | 1 | 耗材類
醫療儀器 | 正常 | BME0000525 | 49309202 | 流量表 | 4930 - 影像醫學科 | 4930 - 影像醫學科 | 廖韋凱 | 姚毓瑋 | [5 empty] | 0 | 1 | 耗材類
醫療儀器 | 正常 | BME0000526 | 49309203 | 流量表 | 4930 - 影像醫學科 | 4930 - 影像醫學科 | 廖韋凱 | 姚毓瑋 | [5 empty] | 0 | 1 | 耗材類
醫療儀器 | 正常 | BME0000527 | 49309204 | 流量表 | 4930 - 影像醫學科 | 4930 - 影像醫學科 | 廖韋凱 | 姚毓瑋 | [5 empty] | 0 | 1 | 耗材類
醫療儀器 | 正常 | BME0000528 | 49309205 | 流量表 | 4930 - 影像醫學科 | 4930 - 影像醫學科 | 廖韋凱 | 姚毓瑋 | [5 empty] | 0 | 1 | 耗材類
醫療儀器 | 正常 | BME0000530 | 49309206 | 流量表 | 4930 - 影像醫學科 | 4930 - 影像醫學科 | 廖韋凱 | 姚毓瑋 | [5 empty] | 0 | 1 | 耗材類
醫療儀器 | 正常 | BME0000531 | 49309207 | 流量表 | 4930 - 影像醫學科 | 4930 - 影像醫學科 | 廖韋凱 | 姚毓瑋 | [5 empty] | 0 | 1 | 耗材類
醫療儀器 | 正常 | BME0000532 | 49309208 | 流量表 | 4930 - 影像醫學科 | 4930 - 影像醫學科 | 廖韋凱 | 姚毓瑋 | [5 empty] | 0 | 1 | 耗材類
醫療儀器 | 正常 | BME0000533 | 49309301 | 流量表 | 4930 - 影像醫學科 | 4930 - 影像醫學科 | 廖韋凱 | 姚毓瑋 | [5 empty] | 0 | 1 | 耗材類
醫療儀器 | 正常 | BME0000534 | 49309302 | 流量表 | 4930 - 影像醫學科 | 4930 - 影像醫學科 | 廖韋凱 | 姚毓瑋 | [5 empty] | 0 | 1 | 耗材類
醫療儀器 | 正常 | BME0000535 | 49309303 | 流量表 | 4930 - 影像醫學科 | 4930 - 影像醫學科 | 廖韋凱 | 姚毓瑋 | [5 empty] | 0 | 1 | 耗材類
醫療儀器 | 正常 | BME0000536 | 49309304 | 流量表 | 4930 - 影像醫學科 | 4930 - 影像醫學科 | 廖韋凱 | 姚毓瑋 | [5 empty] | 0 | 1 | 耗材類
醫療儀器 | 正常 | BME0000537 | 49309305 | 流量表 | 4930 - 影像醫學科 | 4930 - 影像醫學科 | 廖韋凱 | 姚毓瑋 | [5 empty] | 0 | 1 | 耗材類
醫療儀器 | 正常 | BME0000538 | 49309306 | 流量表 | 4930 - 影像醫學科 | 4930 - 影像醫學科 | 廖韋凱 | 姚毓瑋 | [5 empty] | 0 | 1 | 耗材類
醫療儀器 | 正常 | BME0000539 | 49309307 | 流量表 | 4930 - 影像醫學科 | 4930 - 影像醫學科 | 廖韋凱 | 姚毓瑋 | [5 empty] | 0 | 1 | 耗材類
醫療儀器 | 正常 | BME0000540 | 49309308 | 流量表 | 4930 - 影像醫學科 | 4930 - 影像醫學科 | 廖韋凱 | 姚毓瑋 | [5 empty] | 0 | 1 | 耗材類
醫療儀器 | 正常 | BME0000541 | 49309309 | 流量表 | 4930 - 影像醫學科 | 4930 - 影像醫學科 | 廖韋凱 | 姚毓瑋 | [5 empty] | 0 | 1 | 耗材類
醫療儀器 | 正常 | BME0000542 | 41409202 | 流量表 | 4930 - 影像醫學科 | 4930 - 影像醫學科 | 廖韋凱 | 姚毓瑋 | [5 empty] | 0 | 1 | 耗材類
醫療儀器 | 正常 | BME0000573 | 159475 | 3KG磅秤 | 5200 - 營養課 | 5200 - 營養課 | 林淑姬 | 姚毓瑋 | MISAKI | 3KG磅秤 | 3KG磅秤 |  |  | 12 | 2 | 醫療輔助類
醫療儀器 | 正常 | BME0000574 | 195475 | 3KG磅秤 | 5200 - 營養課 | 5200 - 營養課 | 林淑姬 | 姚毓瑋 | MISAKI | 3KG磅秤 | 3KG磅秤 |  |  | 0 | 2 | 醫療輔助類
醫療儀器 | 正常 | BME0000575 | 276557 | 3KG磅秤 | 5200 - 營養課 | 5200 - 營養課 | 林淑姬 | 姚毓瑋 | MISAKI |  | 3KG磅秤 |  |  | 0 | 2 | 醫療輔助類
醫療儀器 | 正常 | BME0000576 | 276564 | 3KG磅秤 | 5200 - 營養課 | 5200 - 營養課 | 林淑姬 | 姚毓瑋 | MISAKI |  | 3KG磅秤 |  |  | 0 | 2 | 醫療輔助類
醫療儀器 | 正常 | BME0000577 | 276565 | 3KG磅秤 | 5200 - 營養課 | 5200 - 營養課 | 林淑姬 | 姚毓瑋 | MISAKI |  | 3KG磅秤 |  |  | 12 | 2 | 醫療輔助類
醫療儀器 | 正常 | BME0000579 | 11520008 | 正立顯微鏡 | 4921 - 檢驗科 | 4921 - 檢驗科 | 徐淑惠 | 欣昇維修 | NIKON |  | SE |  |  | 6 | 2 | 檢驗類
醫療儀器 | 正常 | BME0000613 | 40073101 | 耳溫槍 | 4007 - 醫工課 | 4007 - 醫工課 | 姚毓瑋 | 姚毓瑋 | WelchAllyn | 31811K01982 | 4000 |  |  | 0 | 1 | 醫療輔助類
醫療儀器 | 正常 | BME0000614 | 40073102 | 耳溫槍 | 4007 - 醫工課 | 4007 - 醫工課 | 姚毓瑋 | 姚毓瑋 | WelchAllyn | 11109405103 | 4000 |  |  | 0 | 1 | 醫療輔助類
醫療儀器 | 正常 | BME0000615 | 40073103 | 耳溫槍 | 4007 - 醫工課 | 4007 - 醫工課 | 姚毓瑋 | 姚毓瑋 | WelchAllyn | 34413K01396 | 4000 |  |  | 0 | 1 | 醫療輔助類
醫療儀器 | 正常 | BME0000616 | 40073104 | 耳溫槍 | 4007 - 醫工課 | 4007 - 醫工課 | 姚毓瑋 | 姚毓瑋 | WelchAllyn | 31811K03073 | 4000 |  |  | 0 | 1 | 醫療輔助類
醫療儀器 | 正常 | BME0000630 | 42910002 | 全自動血壓計 | 4291 - 震波碎石室 | 4291 - 震波碎石室 | 廖玲茹 | 巨研維修 |  |  | 53N00 | DC 8V | 740mA | 3 | 2 | 診斷類
醫療儀器 | 正常 | BME0000631 | 42910003 | 心電圖 | 4291 - 震波碎石室 | 4291 - 震波碎石室 | 廖玲茹 | 巨研維修 |  |  | EAGLE1002 | 115V | 480mA | 3 | 2 | 診斷類
醫療儀器 | 正常 | BME0000633 | 43900001 | 亞培精密輸液幫浦 | 4390 - 新生兒加護病房 | 4390 - 新生兒加護病房 | 邱偉如 | 亞博維修 | Hospire |  | PLUM XL |  |  | 12 | 1 | 治療類
醫療儀器 | 正常 | BME0000634 | 43900002 | 亞培精密輸液幫浦 | 4390 - 新生兒加護病房 | 4390 - 新生兒加護病房 | 邱偉如 | 亞博維修 | Hospire | 11859-04-03 | PLUM XL |  |  | 12 | 2 | 治療類
醫療儀器 | 正常 | BME0000635 | 43900003 | 亞培精密輸液幫浦 | 4390 - 新生兒加護病房 | 4390 - 新生兒加護病房 | 邱偉如 | 亞博維修 | Hospire |  | PLUM XL |  |  | 12 | 2 | 治療類
醫療儀器 | 正常 | BME0000636 | 43900004 | 亞培微量注射幫浦 | 4390 - 新生兒加護病房 | 4390 - 新生兒加護病房 | 邱偉如 | 亞博維修 | Hospire |  | 亞培 PLUM XL |  |  | 12 | 2 | 治療類
醫療儀器 | 正常 | BME0000637 | 43903101 | 耳溫槍 | 4390 - 新生兒加護病房 | 4390 - 新生兒加護病房 | 邱偉如 | 姚毓瑋 | WelchAllyn | 55305255731 | 4000 |  |  | 0 | 2 | 醫療輔助類
醫療儀器 | 正常 | BME0000639 | 44400001 | 螢光顯微鏡 | 4440 - 生殖醫學中心 | 4440 - 生殖醫學中心 | 鄭佳俐 | 宏技生物科技顧問有限公司 | ZEISS |  | Axioplan2 Imaging |  |  | 0 | 2 | 檢驗類
醫療儀器 | 正常 | BME0000640 | 44400002 | 門診專用陰道超音波 | 4440 - 生殖醫學中心 | 4440 - 生殖醫學中心 | 鄭佳俐 | 老達利維修 | TOSHIBA |  | SSA-340A/BW |  |  | 3 | 2 | 診斷類
醫療儀器 | 正常 | BME0000641 | 44400003 | 恆溫加熱板 | 4440 - 生殖醫學中心 | 4440 - 生殖醫學中心 | 鄭佳俐 | 姚毓瑋 | K-System |  | T47E |  |  | 0 | 2 | 醫療輔助類
醫療儀器 | 正常 | BME0000642 | 44400004 | 陰道超音波取卵設備 | 4440 - 生殖醫學中心 | 4440 - 生殖醫學中心 | 鄭佳俐 | 老達利維修 | TOSHIBA |  | SSA-550A |  |  | 0 | 2 | 檢驗類
醫療儀器 | 正常 | BME0000643 | 44400005 | 雙控採卵控吸器 | 4440 - 生殖醫學中心 | 4440 - 生殖醫學中心 | 鄭佳俐 | 姚毓瑋 | Rocket Medical |  | DA1SEC |  |  | 12 | 2 | 檢驗類
醫療儀器 | 正常 | BME0000644 | 44400006 | 相位差倒顯微鏡 | 4440 - 生殖醫學中心 | 4440 - 生殖醫學中心 | 鄭佳俐 | 宏技生物科技顧問有限公司 | ZEISS |  | Axiovert 100 A1 |  |  | 0 | 2 | 檢驗類
醫療儀器 | 正常 | BME0000645 | 44400007 | 二氧化碳偵測儀 | 4440 - 生殖醫學中心 | 4440 - 生殖醫學中心 | 鄭佳俐 | 億宸維修 | Labotect | 11380011 | In Control1050 |  |  | 12 | 2 | 醫療輔助類
醫療儀器 | 正常 | BME0000646 | 44400008 | 解剖顯微鏡 | 4440 - 生殖醫學中心 | 4440 - 生殖醫學中心 | 鄭佳俐 | 宏技生物科技顧問有限公司 | NIKON |  | NIKON 800 |  |  | 0 | 2 | 檢驗類
醫療儀器 | 正常 | BME0000648 | 44400010 | 溫箱 | 4440 - 生殖醫學中心 | 4440 - 生殖醫學中心 | 鄭佳俐 | 巨研維修 | Digisystem Laboratory Instruments |  |  |  |  | 0 | 1 | 醫療輔助類
醫療儀器 | 正常 | BME0000649 | 44400011 | 門診專用陰道超音波 | 4440 - 生殖醫學中心 | 4440 - 生殖醫學中心 | 鄭佳俐 | 老達利維修 | TOSHIBA |  | TUS-A300 |  |  | 3 | 2 | 診斷類
醫療儀器 | 正常 | BME0000650 | 44400012 | 微電腦程式冷凍機 | 4440 - 生殖醫學中心 | 4440 - 生殖醫學中心 | 鄭佳俐 | 宏技生物科技顧問有限公司 | 弘智 |  | Planer kryo 360-1.7 |  |  | 0 | 2 | 檢驗類
醫療儀器 | 正常 | BME0000651 | 44400013 | 水平拉管器 | 4440 - 生殖醫學中心 | 4440 - 生殖醫學中心 | 鄭佳俐 | 姚毓瑋 | Shutter |  | Model P-97 |  |  | 0 | 2 | 檢驗類
醫療儀器 | 正常 | BME0000652 | 44400014 | 光環艾孵雷射輔助孵化系統 | 4440 - 生殖醫學中心 | 4440 - 生殖醫學中心 | 鄭佳俐 | 姚毓瑋 | R.I |  | Saturn Active Laser System |  |  | 0 | 2 | 檢驗類
醫療儀器 | 正常 | BME0000653 | 44400015 | 胚胎縮時影像系統 | 4440 - 生殖醫學中心 | 4440 - 生殖醫學中心 | 鄭佳俐 | 宏技生物科技顧問有限公司 | FertiliTech |  | EmbryoScope Time Lapse incubator ES-D2.582 |  |  | 0 | 2 | 檢驗類
醫療儀器 | 正常 | BME0000656 | 46603101 | 耳溫槍 | 4660 - 急診科 | 4660 - 急診科 | 余淑夏 | 姚毓瑋 | WelchAllyn | 55306687625-1 | 4000 |  |  | 0 | 2 | 醫療輔助類
醫療儀器 | 正常 | BME0000657 | 46603102 | 耳溫槍 | 4660 - 急診科 | 4660 - 急診科 | 余淑夏 | 姚毓瑋 | WelchAllyn | 35413K03511 | 4000 |  |  | 0 | 2 | 醫療輔助類
醫療儀器 | 正常 | BME0000658 | 46605001 | 心臟電擊器 | 4660 - 急診科 | 4660 - 急診科 | 余淑夏 | 巨研維修 |  |  | FR2+ |  |  | 3 | 3 | 急救類
醫療儀器 | 正常 | BME0000659 | 49107001 | 費森尤司微量注射幫浦 | 4910 - 麻醉科 | 4910 - 麻醉科 | 陳玉蘭 | 巨研維修 | Freseuius Kabi |  | AGILIA |  |  | 3 | 2 | 治療類
醫療儀器 | 正常 | BME0000660 | 49107002 | 費森尤司微量注射幫浦 | 4910 - 麻醉科 | 4910 - 麻醉科 | 陳玉蘭 | 巨研維修 | Freseuius Kabi |  | AGILIA |  |  | 3 | 2 | 治療類
醫療儀器 | 正常 | BME0000661 | 49107003 | 費森尤司微量注射幫浦 | 4910 - 麻醉科 | 4910 - 麻醉科 | 陳玉蘭 | 巨研維修 | Freseuius Kabi |  | AGILIA |  |  | 3 | 2 | 治療類
醫療儀器 | 正常 | BME0000662 | 49300014 | 電子血壓計 | 4930 - 影像醫學科 | 4930 - 影像醫學科 | 廖韋凱 | 巨研維修 | COLIN |  | 203RV3 |  |  | 4 | 2 | 診斷類
醫療儀器 | 正常 | BME0000665 | 52006001 | 3KG磅秤 | 5200 - 營養課 | 5200 - 營養課 | 林淑姬 | 巨研維修 | MISAKI | 3KG磅秤 | 3KG磅秤 |  |  | 0 | 2 | 醫療輔助類
醫療儀器 | 正常 | BME0000666 | 52006002 | 3KG磅秤 | 5200 - 營養課 | 5200 - 營養課 | 林淑姬 | 巨研維修 | MISAKI | 3KG磅秤 | 3KG磅秤 |  |  | 12 | 2 | 醫療輔助類
醫療儀器 | 正常 | BME0000667 | 52006003 | 3KG磅秤 | 5200 - 營養課 | 5200 - 營養課 | 林淑姬 | 巨研維修 | MISAKI | 3KG磅秤 | 3KG磅秤 |  |  | 12 | 2 | 醫療輔助類
醫療儀器 | 正常 | BME0000668 | 52006004 | 3KG磅秤 | 5200 - 營養課 | 5200 - 營養課 | 林淑姬 | 巨研維修 | MISAKI | 3KG磅秤 | 3KG磅秤 |  |  | 0 | 2 | 醫療輔助類
醫療儀器 | 正常 | BME0000669 | 52006005 | 3KG磅秤 | 5200 - 營養課 | 5200 - 營養課 | 林淑姬 | 巨研維修 | MISAKI | 3KG磅秤 | 3KG磅秤 |  |  | 0 | 2 | 醫療輔助類
醫療儀器 | 正常 | BME0000670 | 52006006 | 4KG磅秤 | 5200 - 營養課 | 5200 - 營養課 | 林淑姬 | 巨研維修 | MISAKI | 4KG磅秤 | 4KG磅秤 |  |  | 12 | 2 | 醫療輔助類
醫療儀器 | 正常 | BME0000671 | 62100001 | 身高體重計 | 6210 - 門診護理 | 6210 - 門診護理 | 陳琇麗 | 巨研維修 | 廣和儀器 SUPER-VIEW |  | HW-3030 |  |  | 3 | 2 | 醫療輔助類
醫療儀器 | 正常 | BME0000672 | 62120001 | 亞培精密輸液幫浦 | 6212 - 急診室 | 6212 - 急診室 | 余淑夏 | 亞博維修 | Hospire | 11859-04-11 | PLUM XL |  |  | 12 | 2 | 治療類
醫療儀器 | 正常 | BME0000674 | 62200001 | 電燒機 | 6220 - 手術室 | 6220 - 手術室 | 洪慧倩 | 巨研維修 | Covidien |  |  |  |  | 3 | 2 | 治療類
醫療儀器 | 正常 | BME0000675 | 62201001 | 溫度計 | 6220 - 手術室 | 6220 - 手術室 | 洪慧倩 | 巨研維修 |  |  | E-512 |  |  | 12 | 1 | 耗材類
醫療儀器 | 正常 | BME0000676 | 62500006 | 亞培精密輸液幫浦 | 6250 - 加護病房 | 6250 - 加護病房 | 郭稚榕 | 亞博維修 | Hospire | 11859-04-11 | PLUM XL |  |  | 12 | 2 | 治療類
醫療儀器 | 正常 | BME0000677 | 62500007 | 亞培精密輸液幫浦 | 6250 - 加護病房 | 6250 - 加護病房 | 郭稚榕 | 亞博維修 | Hospire | 11859-04-11 | PLUM XL |  |  | 12 | 2 | 治療類
醫療儀器 | 正常 | BME0000678 | 62500008 | 亞培精密輸液幫浦 | 6250 - 加護病房 | 6250 - 加護病房 | 郭稚榕 | 亞博維修 | Hospire | 11859-04-11 | PLUM XL |  |  | 12 | 2 | 治療類
醫療儀器 | 正常 | BME0000679 | 62500009 | 亞培精密輸液幫浦 | 6250 - 加護病房 | 6250 - 加護病房 | 郭稚榕 | 亞博維修 | Hospire |  | PLUM XL |  |  | 12 | 2 | 治療類
醫療儀器 | 正常 | BME0000680 | 62500010 | 亞培精密輸液幫浦 | 6250 - 加護病房 | 6250 - 加護病房 | 郭稚榕 | 亞博維修 | Hospire | 11859-04-11 | PLUM XL |  |  | 12 | 2 | 治療類
醫療儀器 | 正常 | BME0000681 | 62500011 | 亞培精密輸液幫浦 | 6250 - 加護病房 | 6250 - 加護病房 | 郭稚榕 | 亞博維修 | Hospire | 11859-04-11 | PLUM XL |  |  | 12 | 2 | 治療類
醫療儀器 | 正常 | BME0000682 | 62500012 | 亞培精密輸液幫浦 | 6250 - 加護病房 | 6250 - 加護病房 | 郭稚榕 | 亞博維修 | Hospire | 11859-04-11 | PLUM XL |  |  | 12 | 2 | 治療類
醫療儀器 | 正常 | BME0000683 | 62500013 | 亞培精密輸液幫浦 | 6250 - 加護病房 | 6250 - 加護病房 | 郭稚榕 | 亞博維修 | Hospire | 11859-04-11 | PLUM XL |  |  | 12 | 2 | 治療類
醫療儀器 | 正常 | BME0000684 | 62500014 | 亞培精密輸液幫浦 | 6250 - 加護病房 | 6250 - 加護病房 | 郭稚榕 | 亞博維修 | Hospire | 11859-04-11 | PLUM XL |  |  | 12 | 2 | 治療類
醫療儀器 | 正常 | BME0000685 | 62500015 | 亞培精密輸液幫浦 | 6250 - 加護病房 | 6250 - 加護病房 | 郭稚榕 | 亞博維修 | Hospire | 11846-04-03 | PLUM XL |  |  | 12 | 2 | 治療類
醫療儀器 | 正常 | BME0000686 | 62500016 | 亞培微量注射幫浦 | 6250 - 加護病房 | 6250 - 加護病房 | 郭稚榕 | 亞博維修 | Hospire |  | 亞培 PLUM XL |  |  | 12 | 2 | 治療類
醫療儀器 | 正常 | BME0000687 | 62500017 | 亞培精密輸液幫浦 | 6250 - 加護病房 | 6250 - 加護病房 | 郭稚榕 | 亞博維修 | Hospire | 11859-04-03 | PLUM XL |  |  | 12 | 2 | 治療類
醫療儀器 | 正常 | BME0000688 | 62500018 | 亞培精密輸液幫浦 | 6250 - 加護病房 | 6250 - 加護病房 | 郭稚榕 | 亞博維修 | Hospire | 11859-04-11 | PLUM XL |  |  | 12 | 2 | 治療類
醫療儀器 | 正常 | BME0000689 | 62500019 | 亞培精密輸液幫浦 | 6250 - 加護病房 | 6250 - 加護病房 | 郭稚榕 | 亞博維修 | Hospire | 11859-04-11 | PLUM XL |  |  | 12 | 2 | 治療類
醫療儀器 | 正常 | BME0000690 | 62500020 | 亞培微量注射幫浦 | 6250 - 加護病房 | 6250 - 加護病房 | 郭稚榕 | 亞博維修 | Hospire | 11859-04-11 | PLUM XL |  |  | 12 | 2 | 治療類
醫療儀器 | 正常 | BME0000691 | 62500021 | 亞培精密輸液幫浦 | 6250 - 加護病房 | 6250 - 加護病房 | 郭稚榕 | 亞博維修 | Hospire | 11859-04-11 | PLUM XL |  |  | 12 | 2 | 治療類
醫療儀器 | 正常 | BME0000692 | 62500022 | 亞培精密輸液幫浦 | 6250 - 加護病房 | 6250 - 加護病房 | 郭稚榕 | 亞博維修 | Hospire | 11846-04-03 | PLUM XL |  |  | 12 | 2 | 治療類
醫療儀器 | 正常 | BME0000693 | 62500023 | 亞培微量注射幫浦 | 6250 - 加護病房 | 6250 - 加護病房 | 郭稚榕 | 亞博維修 | Hospire | 11859-04-11 | PLUM XL |  |  | 12 | 2 | 治療類
醫療儀器 | 正常 | BME0000694 | 62500024 | 亞培精密輸液幫浦 | 6250 - 加護病房 | 6250 - 加護病房 | 郭稚榕 | 亞博維修 | Hospire | 11859-04-11 | PLUM XL |  |  | 12 | 2 | 治療類
醫療儀器 | 正常 | BME0000695 | 62500025 | 亞培精密輸液幫浦 | 6250 - 加護病房 | 6250 - 加護病房 | 郭稚榕 | 亞博維修 | Hospire | 11859-04-11 | PLUM XL |  |  | 12 | 2 | 治療類
醫療儀器 | 正常 | BME0000696 | 62500026 | 亞培精密輸液幫浦 | 6250 - 加護病房 | 6250 - 加護病房 | 郭稚榕 | 亞博維修 | Hospire | 11846-04-03 | PLUM XL |  |  | 12 | 2 | 治療類
醫療儀器 | 正常 | BME0000697 | 62500027 | 亞培精密輸液幫浦 | 6250 - 加護病房 | 6250 - 加護病房 | 郭稚榕 | 亞博維修 | Hospire | 11859-04-11 | PLUM XL |  |  | 12 | 2 | 治療類
醫療儀器 | 正常 | BME0000698 | 62500028 | 亞培精密輸液幫浦 | 6269 - ９樓病房 | 6269 - ９樓病房 | 袁玉萍 | 亞博維修 | Hospire |  | PLUM XL |  |  | 12 | 2 | 治療類
醫療儀器 | 正常 | BME0000700 | 62500030 | 亞培精密輸液幫浦 | 6250 - 加護病房 | 6250 - 加護病房 | 郭稚榕 | 亞博維修 | Hospire | 11855-04-07 | PLUM XL3 |  |  | 12 | 2 | 治療類
醫療儀器 | 正常 | BME0000701 | 62503101 | 耳溫槍 | 6250 - 加護病房 | 6250 - 加護病房 | 郭稚榕 | 艾慕思維修 | WelchAllyn | 11117599982 | 4000 |  |  | 0 | 2 | 醫療輔助類
醫療儀器 | 正常 | BME0000704 | 62506001 | 3KG磅秤 | 6250 - 加護病房 | 6250 - 加護病房 | 郭稚榕 | 巨研維修 |  |  | 3KG磅秤 |  |  | 12 | 1 | 醫療輔助類
醫療儀器 | 正常 | BME0000705 | 62506002 | 3KG磅秤 | 6250 - 加護病房 | 6250 - 加護病房 | 郭稚榕 | 巨研維修 |  |  | 3KG磅秤 |  |  | 12 | 1 | 醫療輔助類
醫療儀器 | 正常 | BME0000706 | 62506003 | 3KG磅秤 | 6250 - 加護病房 | 6250 - 加護病房 | 郭稚榕 | 巨研維修 |  |  | 3KG磅秤 |  |  | 12 | 1 | 醫療輔助類
醫療儀器 | 正常 | BME0000707 | 62506004 | 3KG磅秤 | 6250 - 加護病房 | 6250 - 加護病房 | 郭稚榕 | 巨研維修 |  |  | 3KG磅秤 |  |  | 12 | 1 | 醫療輔助類
醫療儀器 | 正常 | BME0000708 | 62506005 | 3KG磅秤 | 6250 - 加護病房 | 6250 - 加護病房 | 郭稚榕 | 巨研維修 |  |  | 3KG磅秤 |  |  | 12 | 1 | 醫療輔助類
醫療儀器 | 正常 | BME0000709 | 62506006 | 3KG磅秤 | 6250 - 加護病房 | 6250 - 加護病房 | 郭稚榕 | 巨研維修 |  |  | 3KG磅秤 |  |  | 12 | 1 | 醫療輔助類
醫療儀器 | 正常 | BME0000710 | 62506007 | 3KG磅秤 | 6250 - 加護病房 | 6250 - 加護病房 | 郭稚榕 | 巨研維修 | [5 empty] | 4 | 1 | 醫療輔助類
醫療儀器 | 正常 | BME0000711 | 62506008 | 3KG磅秤 | 6250 - 加護病房 | 6250 - 加護病房 | 郭稚榕 | 巨研維修 |  |  | 3KG磅秤 |  |  | 12 | 1 | 醫療輔助類
醫療儀器 | 正常 | BME0000712 | 62506009 | 3KG磅秤 | 6250 - 加護病房 | 6250 - 加護病房 | 郭稚榕 | 巨研維修 | [5 empty] | 3 | 1 | 醫療輔助類
醫療儀器 | 正常 | BME0000713 | 62506011 | 3KG磅秤 | 6250 - 加護病房 | 6250 - 加護病房 | 郭稚榕 | 巨研維修 |  |  | 3KG磅秤 |  |  | 12 | 1 | 醫療輔助類
醫療儀器 | 正常 | BME0000715 | 62663101 | 耳溫槍 | 6266 - ６樓病房 | 6266 - ６樓病房 | 潘秋如 | 姚毓瑋 | WelchAllyn | 02814K06292 | 4000 |  |  | 0 | 2 | 耗材類
醫療儀器 | 正常 | BME0000720 | 62670601 | 3KG磅秤SF-400 | 6267 - ７樓病房 | 6267 - ７樓病房 | 呂佳晏 | 巨研維修 |  |  | SF-400 |  |  | 3 | 1 | 醫療輔助類
醫療儀器 | 正常 | BME0000725 | 62693101 | 耳溫槍 | 6269 - ９樓病房 | 6269 - ９樓病房 | 袁玉萍 | 姚毓瑋 | WelchAllyn | 11110681473 | 4000 |  |  | 0 | 2 | 醫療輔助類
醫療儀器 | 正常 | BME0000729 | 64004001 | 全自動血壓計 | 6400 - 透析中心 | 6400 - 透析中心 | 葉淑敏 | 巨研維修 | COLIN |  | BP-8800C |  |  | 0 | 2 | 診斷類
醫療儀器 | 正常 | BME0000751 | 626823101 | 耳溫槍 | 62682- 產後護理之家 | 62682- 產後護理之家 | 李良怡 | 姚毓瑋 | WelchAllyn | 11109397321 | SureTemp |  |  | 0 | 2 | 醫療輔助類
醫療儀器 | 正常 | BME0000752 | 626823102 | 耳溫槍 | 62682- 產後護理之家 | 62682- 產後護理之家 | 李良怡 | 姚毓瑋 | WelchAllyn | 05614K03318 | SureTemp |  |  | 0 | 2 | 醫療輔助類
醫療儀器 | 正常 | BME0000754 | 55305093238 | 血糖機 | 6265 - ５樓病房 | 6265 - ５樓病房 | 邱慕蓉 | 台灣羅氏維修 | Roche |  |  |  |  | 0 | 2 | 診斷類
醫療儀器 | 正常 | BME0000758 | 55306656771 | 血糖機 | 4390 - 新生兒加護病房 | 4390 - 新生兒加護病房 | 邱偉如 | 台灣羅氏維修 | Roche |  |  |  |  | 0 | 2 | 診斷類
醫療儀器 | 正常 | BME0000766 | 55306693403 | 血糖機 | 4660 - 急診科 | 4660 - 急診科 | 余淑夏 | 台灣羅氏維修 | Roche |  |  |  |  | 0 | 2 | 診斷類
醫療儀器 | 正常 | BME0000767 | 55312262141 | 血糖機 | 6266 - ６樓病房 | 6266 - ６樓病房 | 潘秋如 | 台灣羅氏維修 | Roche |  |  |  |  | 0 | 2 | 診斷類
醫療儀器 | 正常 | BME0000775 | 55311394723 | 血糖機 | 6269 - ９樓病房 | 6269 - ９樓病房 | 袁玉萍 | 台灣羅氏維修 | Roche |  |  |  |  | 0 | 2 | 診斷類
醫療儀器 | 正常 | BME0000776 | 55311878752 | 血糖機 | 4390 - 新生兒加護病房 | 4390 - 新生兒加護病房 | 邱偉如 | 台灣羅氏維修 |  | 55311878752 |  |  |  | 0 | 2 | 診斷類
醫療儀器 | 正常 | BME0000778 | 55312052891 | 血糖機 | 6269 - ９樓病房 | 6269 - ９樓病房 | 袁玉萍 | 台灣羅氏維修 |  | 55312052891 |  |  |  | 0 | 2 | 診斷類
醫療儀器 | 正常 | BME0000779 | 200110001201 | IFC 向量干擾儀 | 4630 - 復健治療室 | 4630 - 復健治療室 | 唐玉蘋 | 巨研維修 | Dynatron |  | Dynatron 650 |  |  | 3 | 2 | 復健類
醫療儀器 | 正常 | BME0000780 | 200110001202 | IFC 向量干擾儀 | 4630 - 復健治療室 | 4630 - 復健治療室 | 唐玉蘋 | 巨研維修 | Dynatron |  | Dynatron 650 |  |  | 3 | 2 | 復健類
醫療儀器 | 正常 | BME0000789 | 070745 | 10KG磅秤 | 5200 - 營養課 | 5200 - 營養課 | 林淑姬 | 巨研維修 | MISAKI |  | 10KG磅秤 |  |  | 12 | 2 | 醫療輔助類
醫療儀器 | 正常 | BME0000795 | 113H0003-1 | 解剖顯微鏡 | 4440 - 生殖醫學中心 | 4440 - 生殖醫學中心 | 鄭佳俐 | 宏技生物科技顧問有限公司 | NIKON |  | SE |  |  | 3 | 2 | 檢驗類
醫療儀器 | 正常 | BME0000848 | 200504001600 | 藥品冷藏櫃 | 6230 - 待產房 | 6230 - 待產房 | 劉春棗 | 弘優維修 | TATUNG |  | TR100HC |  |  | 3 | 1 | 冰箱類
醫療儀器 | 正常 | BME0000873 | 200604003300 | 藥品冷藏櫃 | 6250 - 加護病房 | 6250 - 加護病房 | 郭稚榕 | 弘優維修 | SAMPO |  | SR-258G |  |  | 3 | 1 | 冰箱類
醫療儀器 | 正常 | BME0000874 | 200605001701 | 藥品冷藏櫃 | 4007 - 醫工課 | 4007 - 醫工課 | 姚毓瑋 | 弘優維修 |  |  | Whirlpoop |  |  | 0 | 1 | 冰箱類
醫療儀器 | 正常 | BME0000879 | 200607001000 | 藥品冷藏櫃 | 4390 - 新生兒加護病房 | 4390 - 新生兒加護病房 | 邱偉如 | 弘優維修 | TECO |  | R0501N |  |  | 3 | 1 | 冰箱類
醫療儀器 | 正常 | BME0000908 | 200705003900 | 吉生充氣式加溫器(溫毯機PDIOISO-IS) | 6250 - 加護病房 | 6250 - 加護病房 | 郭稚榕 | 吉生維修 | PDIOISO-IS |  |  |  |  | 3 | 2 | 醫療輔助類
醫療儀器 | 正常 | BME0000930 | 200712003000 | 血氧飽和濃度計 | 4630 - 復健治療室 | 4630 - 復健治療室 | 唐玉蘋 | 巨研維修 | NONIN |  | 8500 |  |  | 12 | 2 | 診斷類
醫療儀器 | 正常 | BME0000960 | 200808005300 | 4度C三門冷藏櫃 | 4921 - 檢驗科 | 4921 - 檢驗科 | 簡鳳如 | 尚上儀器維修 |  |  | J-301SA |  |  | 3 | 1 | 冰箱類
醫療儀器 | 正常 | BME0000984 | 200812006801 | 藥品冷藏櫃 | 5110 - 藥劑科 | 5110 - 藥劑科 | 廖清瑩 | 弘優維修 | SANYO | 4度C | MPR-311D |  |  | 3 | 1 | 冰箱類
醫療儀器 | 正常 | BME0000985 | 200812006802 | 藥品冷藏櫃 | 5110 - 藥劑科 | 5110 - 藥劑科 | 廖清瑩 | 弘優維修 | SANYO | 4度C | MPR-311D |  |  | 3 | 1 | 冰箱類
醫療儀器 | 正常 | BME0000986 | 200812006803 | 藥品冷藏櫃 | 5110 - 藥劑科 | 5110 - 藥劑科 | 廖清瑩 | 弘優維修 | SANYO | 4度C | MPR-311D |  |  | 3 | 1 | 冰箱類
醫療儀器 | 正常 | BME0000988 | 200812011100 | 3KG磅秤 SKY1.5K | 6220 - 手術室 | 6220 - 手術室 | 洪慧倩 | 巨研維修 |  | 3KG磅秤 | SKY1.5K |  |  | 12 | 2 | 醫療輔助類
醫療儀器 | 正常 | BME0000989 | 200902005800 | 藥品冷藏櫃 | 6269 - ９樓病房 | 6269 - ９樓病房 | 袁玉萍 | 弘優維修 | TOSHIBA |  | GR-Y12TPT |  |  | 3 | 1 | 冰箱類
醫療儀器 | 正常 | BME0001047 | 201102001400 | 藥品冷藏櫃 | 4910 - 麻醉科 | 4910 - 麻醉科 | 陳玉蘭 | 弘優維修 | AZO |  | FR-140E |  |  | 3 | 1 | 冰箱類
醫療儀器 | 正常 | BME0001059 | 201107004700 | 藥品冷藏櫃 | 6220 - 手術室 | 6220 - 手術室 | 林淑惠 | 弘優維修 | AZO |  | FR-140E |  |  | 3 | 1 | 冰箱類
醫療儀器 | 正常 | BME0001066 | 201108007700 | 藥品冷藏櫃 | 5110 - 藥劑科 | 5110 - 藥劑科 | 廖清瑩 | 弘優維修 | SANYO | 4度C | MPR-311D |  |  | 3 | 1 | 冰箱類
醫療儀器 | 正常 | BME0001074 | 201111001500 | 身高體重計 | 6210 - 門診護理 | 6210 - 門診護理 | 陳琇麗 | 巨研維修 |  |  | BW-5153 |  |  | 3 | 2 | 醫療輔助類
醫療儀器 | 正常 | BME0001085 | 201203003802 | 藥品冷藏櫃 | 4130 - 呼吸治療室 | 4130 - 呼吸治療室 | 吳泰璉 | 弘優維修 | SAMPO |  | SR-KO7 |  |  | 3 | 1 | 冰箱類
醫療儀器 | 正常 | BME0001090 | 201203009500 | 三門直立冷藏櫃 | 4921 - 檢驗科 | 4921 - 檢驗科 | 簡鳳如 | 尚上儀器維修 |  |  | SC-160E |  |  | 3 | 1 | 冰箱類
醫療儀器 | 正常 | BME0001092 | 201204003400 | 上下門式母乳恆溫冷藏冷凍櫃 | 4390 - 新生兒加護病房 | 4390 - 新生兒加護病房 | 邱偉如 | 炬安維修 |  |  | FR-2502 |  |  | 6 | 1 | 冰箱類
醫療儀器 | 正常 | BME0001113 | 201207005000 | 藥品冷藏櫃 | 6230 - 待產房 | 6230 - 待產房 | 劉春棗 | 弘優維修 | Haier |  | HCF66 |  |  | 3 | 1 | 冰箱類
醫療儀器 | 正常 | BME0001114 | 201208002000 | Oxi Quants氧氣濃度 | 4130 - 呼吸治療室 | 4130 - 呼吸治療室 | 吳泰璉 | 浤?維修 |  |  | Oxi Quants氧氣濃度 |  |  | 0 | 2 | 診斷類
醫療儀器 | 正常 | BME0001125 | 201212001503 | 藥品冰箱 | 6266 - ６樓病房 | 6266 - ６樓病房 | 潘秋如 | 弘優維修 | 大同 |  | TR-100S |  |  | 0 | 1 | 冰箱類
醫療儀器 | 正常 | BME0001126 | 201212001505 | 4度C疫苗冰箱 | 6265 - ５樓病房 | 6265 - ５樓病房 | 邱慕蓉 | 弘優維修 |  |  | Whirlpoop |  |  | 0 | 1 | 冰箱類
醫療儀器 | 正常 | BME0001171 | 31700094 | 母乳冰箱 | 4300 - 小兒科部 | 6210 - 門診護理 | 陳琇麗 | 弘優維修 | TATUNG |  | SUPER-DEUXE |  |  | 3 | 1 | 冰箱類
醫療儀器 | 正常 | BME0001204 | 201504003600 | 藥品冷藏櫃 | 6267 - ７樓病房 | 6267 - ７樓病房 | 呂佳晏 | 弘優維修 | TOSHIBA |  | GR-S24TPB(S) |  |  | 3 | 1 | 冰箱類
醫療儀器 | 正常 | BME0001211 | 201506002800 | 藥品冷藏櫃 | 5111 - 藥庫 | 5111 - 藥庫 | 黃俊達 | 弘優維修 | Fukushima |  | FMS-301GU |  |  | 3 | 1 | 冰箱類
醫療儀器 | 正常 | BME0001212 | 201506003301 | 電動床 | 6268 - ８樓病房 | 6268 - ８樓病房 | 陳珮君 | 姚毓瑋 |  |  | Centuris |  |  | 0 | 1 | 醫療輔助類
醫療儀器 | 正常 | BME0001213 | 201506003302 | 電動床 | 6268 - ８樓病房 | 6268 - ８樓病房 | 陳珮君 | 姚毓瑋 | HILL ROOM |  | Centuris |  |  | 0 | 1 | 醫療輔助類
醫療儀器 | 正常 | BME0001214 | 201506003303 | 電動床 | 6268 - ８樓病房 | 6268 - ８樓病房 | 陳珮君 | 姚毓瑋 | HILL-ROOM |  | Centuris |  |  | 0 | 1 | 醫療輔助類
醫療儀器 | 正常 | BME0001215 | 201506003304 | 電動床 | 6268 - ８樓病房 | 6268 - ８樓病房 | 陳珮君 | 姚毓瑋 | HILL-ROOM |  | Centuris |  |  | 0 | 1 | 醫療輔助類
醫療儀器 | 正常 | BME0001216 | 201506003305 | 電動床 | 6268 - ８樓病房 | 6268 - ８樓病房 | 陳珮君 | 姚毓瑋 | HILL-ROM |  | Centuris |  |  | 0 | 1 | 醫療輔助類
醫療儀器 | 正常 | BME0001217 | 201506003306 | 電動床 | 6268 - ８樓病房 | 6268 - ８樓病房 | 陳珮君 | 姚毓瑋 | HILL-ROM |  | Centuris |  |  | 0 | 1 | 醫療輔助類
醫療儀器 | 正常 | BME0001219 | 201506003800 | 藥品冷藏櫃 | 5110 - 藥劑科 | 5110 - 藥劑科 | 廖清瑩 | 弘優維修 | Fukushima |  | FMS-H54GS |  |  | 3 | 1 | 冰箱類
醫療儀器 | 正常 | BME0001233 | 20151200900 | LED 新生兒黃疸治療燈 | 4390 - 新生兒加護病房 | 4390 - 新生兒加護病房 | 邱偉如 | 劉智和 | Natus | 206155 |  |  |  | 3 | 2 | 治療類
醫療儀器 | 正常 | BME0001240 | 201607003201 | 藥品冷藏櫃 | 6266 - ６樓病房 | 6266 - ６樓病房 | 潘秋如 | 弘優維修 |  |  | WMT193DG |  |  | 0 | 1 | 冰箱類
醫療儀器 | 正常 | BME0001241 | 201607003202 | 藥品冷藏櫃 | 6266 - ６樓病房 | 6266 - ６樓病房 | 潘秋如 | 弘優維修 | WHIRLPOOL |  | WMT193DG |  |  | 3 | 1 | 冰箱類
醫療儀器 | 正常 | BME0001245 | 23101001 | 溫溼度計 | 2320 - 資材(保管) | 2320 - 資材(保管) | 彭國倫 | 弘優維修 |  |  | TA 218 |  |  | 12 | 1 | 溫度計類
醫療儀器 | 正常 | BME0001248 | 279782 | 10KG磅秤 | 5200 - 營養課 | 5200 - 營養課 | 林淑姬 | 姚毓瑋 | MISAKI |  | 10KG磅秤 |  |  | 0 | 1 | 醫療輔助類
醫療儀器 | 正常 | BME0001249 | 31201001 | 溫溼度計 | 3120 - 國際特診中心 | 3120 - 國際特診中心 | 洪懿萱 | 巨研維修 |  |  | D9SW-5334 |  |  | 12 | 1 | 醫療輔助類
醫療儀器 | 正常 | BME0001251 | 31201002 | 溫溼度計 | 3120 - 國際特診中心 | 3120 - 國際特診中心 | 洪懿萱 | 巨研維修 |  |  | D9SW-5334 |  |  | 12 | 1 | 醫療輔助類
醫療儀器 | 正常 | BME0001254 | 11520007 | 正立顯微鏡 | 4921 - 檢驗科 | 4921 - 檢驗科 | 簡鳳如 | 欣昇維修 | OLYMPUS |  | BX40 |  |  | 6 | 2 | 檢驗類
醫療儀器 | 正常 | BME0001265 | 43901005 | 溫溼度計 | 4390 - 新生兒加護病房 | 4390 - 新生兒加護病房 | 邱偉如 | 巨研維修 |  |  | TA-218 |  |  | 12 | 1 | 醫療輔助類
醫療儀器 | 正常 | BME0001269 | 43901007 | 溫度計 | 4390 - 新生兒加護病房 | 4390 - 新生兒加護病房 | 邱偉如 | 巨研維修 |  |  | LT-101 |  |  | 12 | 1 | 耗材類
醫療儀器 | 正常 | BME0001283 | 201503004207 | 溫度計 | 4440 - 生殖醫學中心 | 4440 - 生殖醫學中心 | 鄭佳俐 | 巨研維修 |  |  | WISEWIND |  |  | 12 | 1 | 耗材類
醫療儀器 | 正常 | BME0001287 | 45001001 | 溫溼度計 | 4500 - 牙科 | 4500 - 牙科 | 顏嘉靚 | 巨研維修 |  |  | TA 218 |  |  | 12 | 1 | 醫療輔助類
醫療儀器 | 正常 | BME0001289 | 45001002 | 溫溼度計 | 4500 - 牙科 | 4500 - 牙科 | 顏嘉靚 | 巨研維修 |  |  | TA 218 |  |  | 12 | 1 | 醫療輔助類
醫療儀器 | 正常 | BME0001291 | 45001003 | 溫溼度計 | 4500 - 牙科 | 4500 - 牙科 | 顏嘉靚 | 巨研維修 |  |  | TA 218 |  |  | 12 | 1 | 醫療輔助類
醫療儀器 | 正常 | BME0001314 | 46601002 | 酒精溫度計 | 4660 - 急診科 | 4660 - 急診科 | 余淑夏 | 巨研維修 |  |  | 酒精 |  |  | 12 | 1 | 耗材類
醫療儀器 | 正常 | BME0001315 | 46601003 | 酒精溫度計 | 6210 - 門診護理 | 4660 - 急診科 | 余淑夏 | 巨研維修 |  |  | TA 218 |  |  | 12 | 1 | 耗材類
醫療儀器 | 正常 | BME0001318 | 46601004 | 酒精溫度計 | 6210 - 門診護理 | 6210 - 門診護理 | 陳琇麗 | 巨研維修 |  |  | 酒精 |  |  | 12 | 1 | 耗材類
醫療儀器 | 正常 | BME0001319 | 46601005 | 溫度計 | 4660 - 急診科 | 4660 - 急診科 | 余淑夏 | 巨研維修 |  |  | TA 218 |  |  | 12 | 1 | 耗材類
醫療儀器 | 正常 | BME0001329 | 49300020 | Mammo乳房攝影 | 4930 - 影像醫學科 | 4930 - 影像醫學科 | 廖韋凱 | 醫影維修 |  |  | 3150 |  |  | 4 | 2 | 放射類
醫療儀器 | 正常 | BME0001339 | 51101005 | 酒精溫度計 | 5110 - 藥劑科 | 5110 - 藥劑科 | 廖清瑩 | 姚毓瑋 | [5 empty] | 0 | 1 | 耗材類
醫療儀器 | 正常 | BME0001341 | 51101010 | 數位溫濕度計 | 5110 - 藥劑科 | 5110 - 藥劑科 | 廖清瑩 | 巨研維修 |  |  | 朝 日 |  |  | 12 | 1 | 醫療輔助類
醫療儀器 | 正常 | BME0001342 | 51101011 | 數位溫濕度計 | 5110 - 藥劑科 | 5110 - 藥劑科 | 廖清瑩 | 巨研維修 | [5 empty] | 12 | 1 | 醫療輔助類
醫療儀器 | 正常 | BME0001345 | 51101013 | 數位溫濕度計 | 5110 - 藥劑科 | 5110 - 藥劑科 | 廖清瑩 | 巨研維修 | D9SW-5334 |  | TA 218 |  |  | 12 | 1 | 醫療輔助類
醫療儀器 | 正常 | BME0001348 | 201412004400 | WISEWIND電子式溫度計 | 5110 - 藥劑科 | 5110 - 藥劑科 | 廖清瑩 | 巨研維修 | WISEWIND |  | D9SW-5334 |  |  | 12 | 1 | 耗材類
醫療儀器 | 正常 | BME0001354 | 51111005 | 溫度計 | 5111 - 藥庫 | 5111 - 藥庫 | 黃俊達 | 巨研維修 | E-512 |  | TA 218 |  |  | 12 | 1 | 耗材類
醫療儀器 | 正常 | BME0001357 | 52001001 | 溫度計 | 5200 - 營養課 | 5200 - 營養課 | 林淑姬 | 巨研維修 | E-512 |  | TA218 |  |  | 12 | 1 | 耗材類
醫療儀器 | 正常 | BME0001359 | 52001002 | 溫度計 | 5200 - 營養課 | 5200 - 營養課 | 林淑姬 | 巨研維修 | E-512 |  | TA218 |  |  | 12 | 1 | 耗材類
醫療儀器 | 正常 | BME0001372 | 60001006 | 溫度計 | 6210 - 門診護理 | 6210 - 門診護理 | 陳琇麗 | 巨研維修 | E-512 |  | TA 218 |  |  | 12 | 1 | 耗材類
醫療儀器 | 正常 | BME0001374 | 60001007 | 溫度計 | 6210 - 門診護理 | 6210 - 門診護理 | 陳琇麗 | 巨研維修 | E-512 |  | TA 218 |  |  | 12 | 1 | 耗材類
醫療儀器 | 正常 | BME0001380 | 62201002 | 溫度計 | 6220 - 手術室 | 6220 - 手術室 | 林淑惠 | 巨研維修 |  |  | TA 218 |  |  | 12 | 1 | 耗材類
醫療儀器 | 正常 | BME0001384 | 62201004 | 溫度計 | 6220 - 手術室 | 6220 - 手術室 | 林淑惠 | 巨研維修 |  |  | TA 218 |  |  | 12 | 1 | 耗材類
醫療儀器 | 正常 | BME0001386 | 62201005 | 溫度計 | 6220 - 手術室 | 6220 - 手術室 | 林淑惠 | 巨研維修 |  |  | TA 218 |  |  | 12 | 1 | 耗材類
醫療儀器 | 正常 | BME0001388 | 62201006 | 溫度計 | 6220 - 手術室 | 6220 - 手術室 | 林淑惠 | 巨研維修 |  |  | TA 218 |  |  | 12 | 1 | 耗材類
醫療儀器 | 正常 | BME0001390 | 62201007 | 溫度計 | 6220 - 手術室 | 6220 - 手術室 | 林淑惠 | 巨研維修 |  |  | TA 218 |  |  | 12 | 1 | 耗材類
醫療儀器 | 正常 | BME0001392 | 62201008 | 溫度計 | 6220 - 手術室 | 6220 - 手術室 | 林淑惠 | 巨研維修 |  |  | TA 218 |  |  | 12 | 1 | 耗材類
醫療儀器 | 正常 | BME0001394 | 62201011 | 溫度計 | 6220 - 手術室 | 6220 - 手術室 | 林淑惠 | 巨研維修 |  |  | 酒精 |  |  | 12 | 1 | 耗材類
醫療儀器 | 正常 | BME0001395 | 62201013 | 溫度計 | 6220 - 手術室 | 6220 - 手術室 | 林淑惠 | 巨研維修 |  |  | WD5015 |  |  | 12 | 1 | 耗材類
醫療儀器 | 正常 | BME0001397 | 62201014 | 溫度計 | 6220 - 手術室 | 6220 - 手術室 | 林淑惠 | 巨研維修 |  |  | D9SW-5334 |  |  | 12 | 1 | 耗材類
醫療儀器 | 正常 | BME0001399 | 62201015 | 溫度計 | 6220 - 手術室 | 6220 - 手術室 | 林淑惠 | 巨研維修 |  |  | D9SW-5334 |  |  | 12 | 1 | 耗材類
醫療儀器 | 正常 | BME0001401 | 62301001 | 溫度計 | 6230 - 待產房 | 6230 - 待產房 | 劉春棗 | 巨研維修 |  |  | 酒精 |  |  | 12 | 1 | 耗材類
醫療儀器 | 正常 | BME0001402 | 62301002 | 溫度計 | 6230 - 待產房 | 6230 - 待產房 | 劉春棗 | 巨研維修 |  |  | E-512 |  |  | 12 | 1 | 耗材類
醫療儀器 | 正常 | BME0001403 | 62301003 | 溫度計 | 6230 - 待產房 | 6230 - 待產房 | 劉春棗 | 巨研維修 |  |  | TA 218 |  |  | 12 | 1 | 耗材類
醫療儀器 | 正常 | BME0001407 | 62301005 | 溫度計 | 6230 - 待產房 | 6230 - 待產房 | 劉春棗 | 巨研維修 |  |  | T9235B |  |  | 0 | 1 | 耗材類
醫療儀器 | 正常 | BME0001408 | 62301006 | 溫度計 | 6230 - 待產房 | 6230 - 待產房 | 劉春棗 | 巨研維修 |  |  | T9235B |  |  | 0 | 1 | 耗材類
醫療儀器 | 正常 | BME0001409 | 62301007 | 溫度計 | 6230 - 待產房 | 6230 - 待產房 | 劉春棗 | 巨研維修 |  |  | T9235B |  |  | 0 | 1 | 耗材類
醫療儀器 | 正常 | BME0001410 | 62301008 | 溫度計 | 6230 - 待產房 | 6230 - 待產房 | 劉春棗 | 巨研維修 |  |  | T9235B |  |  | 0 | 1 | 耗材類
醫療儀器 | 正常 | BME0001411 | 62301009 | 溫度計 | 6230 - 待產房 | 6230 - 待產房 | 劉春棗 | 巨研維修 |  |  | T9235B |  |  | 0 | 1 | 耗材類
醫療儀器 | 正常 | BME0001412 | 62301010 | 溫度計 | 6230 - 待產房 | 6230 - 待產房 | 劉春棗 | 巨研維修 |  |  | D9SW-5334 |  |  | 12 | 1 | 耗材類
醫療儀器 | 正常 | BME0001414 | 62401001 | 溫度計 | 6240 - 嬰兒室 | 6240 - 嬰兒室 | 邱偉如 | 巨研維修 |  |  | 酒精 |  |  | 3 | 1 | 耗材類
醫療儀器 | 正常 | BME0001415 | 62401002 | 溫度計 | 6240 - 嬰兒室 | 6240 - 嬰兒室 | 邱偉如 | 巨研維修 |  |  | TA 218 |  |  | 3 | 1 | 耗材類
醫療儀器 | 正常 | BME0001417 | 62401004 | 溫度計 | 6240 - 嬰兒室 | 6240 - 嬰兒室 | 邱偉如 | 巨研維修 |  |  | TA 218 |  |  | 3 | 1 | 耗材類
醫療儀器 | 正常 | BME0001422 | 62501002 | 溫度計 | 6250 - 加護病房 | 6250 - 加護病房 | 郭稚榕 | 巨研維修 |  |  | E-512 |  |  | 3 | 1 | 耗材類
醫療儀器 | 正常 | BME0001423 | 62501003 | 溫度計 | 6250 - 加護病房 | 6250 - 加護病房 | 郭稚榕 | 巨研維修 |  |  | TA 218 |  |  | 3 | 1 | 耗材類
醫療儀器 | 正常 | BME0001425 | 62501004 | 溫度計 | 6250 - 加護病房 | 6250 - 加護病房 | 郭稚榕 | 巨研維修 |  |  | TA 218 |  |  | 3 | 1 | 耗材類
醫療儀器 | 正常 | BME0001427 | 62601012 | 溫度計 | 6220 - 手術室 | 6220 - 手術室 | 林淑惠 | 巨研維修 |  | OR(眼科) | TA 218 |  |  | 12 | 1 | 耗材類
醫療儀器 | 正常 | BME0001429 | 62651001 | 溫度計 | 6265 - ５樓病房 | 6265 - ５樓病房 | 邱慕蓉 | 巨研維修 |  |  | TA 218 |  |  | 12 | 1 | 耗材類
醫療儀器 | 正常 | BME0001433 | 62651003 | 溫度計 | 6265 - ５樓病房 | 6265 - ５樓病房 | 邱慕蓉 | 巨研維修 |  |  | 酒精 |  |  | 3 | 1 | 耗材類
醫療儀器 | 正常 | BME0001434 | 62651004 | 溫度計 | 6265 - ５樓病房 | 6265 - ５樓病房 | 邱慕蓉 | 巨研維修 |  |  | E-512 |  |  | 5 | 1 | 耗材類
醫療儀器 | 正常 | BME0001438 | 20070500171 | 溫度計 | 6266 - ６樓病房 | 6240 - 嬰兒室 | 邱偉如 | 巨研維修 |  |  | TA 218 |  |  | 0 | 1 | 耗材類
醫療儀器 | 正常 | BME0001440 | 62661007 | 溫度計 | 6266 - ６樓病房 | 6266 - ６樓病房 | 潘秋如 | 巨研維修 |  |  | Everyday |  |  | 3 | 1 | 耗材類
醫療儀器 | 正常 | BME0001441 | 62661009 | 溫度計 | 6266 - ６樓病房 | 6266 - ６樓病房 | 潘秋如 | 巨研維修 |  |  | TA 218 |  |  | 3 | 1 | 耗材類
醫療儀器 | 正常 | BME0001443 | 62661010 | 溫度計 | 6266 - ６樓病房 | 6266 - ６樓病房 | 潘秋如 | 巨研維修 |  |  | T9235B |  |  | 0 | 1 | 耗材類
醫療儀器 | 正常 | BME0001444 | 62661011 | 溫度計 | 6266 - ６樓病房 | 6266 - ６樓病房 | 潘秋如 | 巨研維修 |  |  | T9235B |  |  | 0 | 1 | 耗材類
醫療儀器 | 正常 | BME0001445 | 62661012 | 溫度計 | 6266 - ６樓病房 | 6266 - ６樓病房 | 潘秋如 | 巨研維修 |  |  | T9235B |  |  | 3 | 1 | 耗材類
醫療儀器 | 正常 | BME0001446 | 62661013 | 溫度計 | 6266 - ６樓病房 | 6266 - ６樓病房 | 潘秋如 | 巨研維修 |  |  | T9235B |  |  | 0 | 1 | 耗材類
醫療儀器 | 正常 | BME0001447 | 62661014 | 溫度計 | 6266 - ６樓病房 | 6266 - ６樓病房 | 潘秋如 | 巨研維修 |  |  | T9235B |  |  | 0 | 1 | 耗材類
醫療儀器 | 正常 | BME0001448 | 62661015 | 溫度計 | 6266 - ６樓病房 | 6266 - ６樓病房 | 潘秋如 | 巨研維修 |  |  | T9235B |  |  | 0 | 1 | 耗材類
醫療儀器 | 正常 | BME0001449 | 62661016 | 溫度計 | 6266 - ６樓病房 | 6266 - ６樓病房 | 潘秋如 | 巨研維修 |  |  | T9235B |  |  | 0 | 1 | 耗材類
醫療儀器 | 正常 | BME0001450 | 62661017 | 溫度計 | 6266 - ６樓病房 | 6266 - ６樓病房 | 潘秋如 | 巨研維修 |  |  | T9235B |  |  | 0 | 1 | 耗材類
醫療儀器 | 正常 | BME0001451 | 62661018 | 溫度計 | 6266 - ６樓病房 | 6266 - ６樓病房 | 潘秋如 | 巨研維修 |  |  | T9235B |  |  | 0 | 1 | 耗材類
醫療儀器 | 正常 | BME0001452 | 62661019 | 溫度計 | 6266 - ６樓病房 | 6266 - ６樓病房 | 潘秋如 | 巨研維修 |  |  | T9235B |  |  | 0 | 1 | 耗材類
醫療儀器 | 正常 | BME0001453 | 62661020 | 溫度計 | 6266 - ６樓病房 | 6266 - ６樓病房 | 潘秋如 | 巨研維修 |  |  | T9235B |  |  | 0 | 1 | 耗材類
醫療儀器 | 正常 | BME0001454 | 62661021 | 溫度計 | 6266 - ６樓病房 | 6266 - ６樓病房 | 潘秋如 | 巨研維修 |  |  | T9235B |  |  | 0 | 1 | 耗材類
醫療儀器 | 正常 | BME0001455 | 62661022 | 溫度計 | 6266 - ６樓病房 | 6266 - ６樓病房 | 潘秋如 | 巨研維修 |  |  | T9235B |  |  | 0 | 1 | 耗材類
醫療儀器 | 正常 | BME0001456 | 62661023 | 溫度計 | 6266 - ６樓病房 | 6266 - ６樓病房 | 潘秋如 | 巨研維修 |  |  | T9235B |  |  | 0 | 1 | 耗材類
醫療儀器 | 正常 | BME0001457 | 62661024 | 溫度計 | 6266 - ６樓病房 | 6266 - ６樓病房 | 潘秋如 | 巨研維修 |  |  | T9235B |  |  | 0 | 1 | 耗材類
醫療儀器 | 正常 | BME0001458 | 62661025 | 溫度計 | 6266 - ６樓病房 | 6266 - ６樓病房 | 潘秋如 | 巨研維修 |  |  | T9235B |  |  | 0 | 1 | 耗材類
醫療儀器 | 正常 | BME0001460 | 62671002 | 溫度計 | 6267 - ７樓病房 | 6267 - ７樓病房 | 呂佳晏 | 巨研維修 |  |  | E-512 |  |  | 12 | 1 | 耗材類
醫療儀器 | 正常 | BME0001461 | 62671003 | 溫度計 | 6267 - ７樓病房 | 6267 - ７樓病房 | 呂佳晏 | 巨研維修 |  |  | TA 218 |  |  | 12 | 1 | 耗材類
醫療儀器 | 正常 | BME0001463 | 62671005 | 溫度計 | 6267 - ７樓病房 | 6267 - ７樓病房 | 呂佳晏 | 巨研維修 |  |  | TA 218 |  |  | 12 | 1 | 耗材類
醫療儀器 | 正常 | BME0001468 | 62681003 | 溫度計 | 6268 - ８樓病房 | 6268 - ８樓病房 | 陳珮君 | 巨研維修 |  |  | E-512 |  |  | 0 | 1 | 耗材類
醫療儀器 | 正常 | BME0001471 | 62681005 | 溫度計 | 6268 - ８樓病房 | 6268 - ８樓病房 | 陳珮君 | 巨研維修 |  |  | T9235B |  |  | 0 | 1 | 耗材類
醫療儀器 | 正常 | BME0001472 | 62681006 | 溫度計 | 6268 - ８樓病房 | 6268 - ８樓病房 | 陳珮君 | 巨研維修 |  |  | T9235B |  |  | 0 | 1 | 耗材類
醫療儀器 | 正常 | BME0001473 | 62681007 | 溫度計 | 6268 - ８樓病房 | 6268 - ８樓病房 | 陳珮君 | 巨研維修 |  |  | T9235B |  |  | 0 | 1 | 耗材類
醫療儀器 | 正常 | BME0001474 | 62681008 | 溫度計 | 6268 - ８樓病房 | 6268 - ８樓病房 | 陳珮君 | 巨研維修 |  |  | T9235B |  |  | 3 | 1 | 耗材類
醫療儀器 | 正常 | BME0001476 | 62681010 | 溫度計 | 6268 - ８樓病房 | 6268 - ８樓病房 | 陳珮君 | 巨研維修 |  |  | T9235B |  |  | 0 | 1 | 耗材類
醫療儀器 | 正常 | BME0001477 | 62681011 | 溫度計 | 6268 - ８樓病房 | 6268 - ８樓病房 | 陳珮君 | 巨研維修 |  |  | T9235B |  |  | 0 | 1 | 耗材類
醫療儀器 | 正常 | BME0001478 | 62681012 | 溫度計 | 6268 - ８樓病房 | 6268 - ８樓病房 | 陳珮君 | 巨研維修 |  |  | T9235B |  |  | 0 | 1 | 耗材類
醫療儀器 | 正常 | BME0001480 | 62681014 | 溫度計 | 6268 - ８樓病房 | 6268 - ８樓病房 | 陳珮君 | 巨研維修 |  |  | T9235B |  |  | 0 | 1 | 耗材類
醫療儀器 | 正常 | BME0001481 | 62681015 | 溫度計 | 6268 - ８樓病房 | 6268 - ８樓病房 | 陳珮君 | 巨研維修 |  |  | T9235B |  |  | 0 | 1 | 耗材類
醫療儀器 | 正常 | BME0001482 | 62681016 | 溫度計 | 6268 - ８樓病房 | 6268 - ８樓病房 | 陳珮君 | 巨研維修 |  |  | T9235B |  |  | 0 | 1 | 耗材類
醫療儀器 | 正常 | BME0001483 | 62681017 | 溫度計 | 6268 - ８樓病房 | 6268 - ８樓病房 | 陳珮君 | 巨研維修 |  |  | T9235B |  |  | 0 | 1 | 耗材類
醫療儀器 | 正常 | BME0001484 | 62681018 | 溫度計 | 6268 - ８樓病房 | 6268 - ８樓病房 | 陳珮君 | 巨研維修 |  |  | T9235B |  |  | 0 | 1 | 耗材類
醫療儀器 | 正常 | BME0001485 | 62681019 | 溫度計 | 6268 - ８樓病房 | 6268 - ８樓病房 | 陳珮君 | 巨研維修 |  |  | T9235B |  |  | 0 | 1 | 耗材類
醫療儀器 | 正常 | BME0001486 | 62681020 | 溫度計 | 6268 - ８樓病房 | 6268 - ８樓病房 | 陳珮君 | 巨研維修 |  |  | T9235B |  |  | 0 | 1 | 耗材類
醫療儀器 | 正常 | BME0001487 | 62681021 | 溫度計 | 6268 - ８樓病房 | 6268 - ８樓病房 | 陳珮君 | 巨研維修 |  |  | T9235B |  |  | 0 | 1 | 耗材類
醫療儀器 | 正常 | BME0001488 | 62681022 | 溫度計 | 6268 - ８樓病房 | 6268 - ８樓病房 | 陳珮君 | 巨研維修 |  |  | T9235B |  |  | 0 | 1 | 耗材類
醫療儀器 | 正常 | BME0001489 | 62681023 | 溫度計 | 6268 - ８樓病房 | 6268 - ８樓病房 | 陳珮君 | 巨研維修 |  |  | T9235B |  |  | 0 | 1 | 耗材類
醫療儀器 | 正常 | BME0001490 | 62681024 | 溫度計 | 6268 - ８樓病房 | 6268 - ８樓病房 | 陳珮君 | 巨研維修 |  |  | T9235B |  |  | 0 | 1 | 耗材類
醫療儀器 | 正常 | BME0001491 | 62681025 | 溫度計 | 6268 - ８樓病房 | 6268 - ８樓病房 | 陳珮君 | 巨研維修 |  |  | T9235B |  |  | 0 | 1 | 耗材類
醫療儀器 | 正常 | BME0001492 | 62681026 | 溫度計 | 6268 - ８樓病房 | 6268 - ８樓病房 | 陳珮君 | 巨研維修 |  |  | T9235B |  |  | 0 | 1 | 耗材類
醫療儀器 | 正常 | BME0001493 | 62681027 | 溫度計 | 6268 - ８樓病房 | 6268 - ８樓病房 | 陳珮君 | 巨研維修 |  |  | T9235B |  |  | 0 | 1 | 耗材類
醫療儀器 | 正常 | BME0001494 | 62681028 | 溫度計 | 6268 - ８樓病房 | 6268 - ８樓病房 | 陳珮君 | 巨研維修 |  |  | T9235B |  |  | 0 | 1 | 耗材類
醫療儀器 | 正常 | BME0001507 | 62691005 | 溫度計 | 6269 - ９樓病房 | 6269 - ９樓病房 | 袁玉萍 | 巨研維修 |  |  | T9235B |  |  | 12 | 1 | 耗材類
醫療儀器 | 正常 | BME0001508 | 62691006 | 溫度計 | 6269 - ９樓病房 | 6269 - ９樓病房 | 袁玉萍 | 巨研維修 |  |  | T9235B |  |  | 12 | 1 | 耗材類
醫療儀器 | 正常 | BME0001509 | 62691007 | 溫度計 | 6269 - ９樓病房 | 6269 - ９樓病房 | 袁玉萍 | 巨研維修 |  |  | T9235B |  |  | 12 | 1 | 耗材類
醫療儀器 | 正常 | BME0001511 | 62691009 | 溫度計 | 6269 - ９樓病房 | 6269 - ９樓病房 | 袁玉萍 | 巨研維修 |  |  | T9235B |  |  | 0 | 1 | 耗材類
醫療儀器 | 正常 | BME0001512 | 62691010 | 溫度計 | 6269 - ９樓病房 | 6269 - ９樓病房 | 袁玉萍 | 巨研維修 |  |  | T9235B |  |  | 0 | 1 | 耗材類
醫療儀器 | 正常 | BME0001516 | 62691014 | 溫度計 | 6269 - ９樓病房 | 6269 - ９樓病房 | 袁玉萍 | 巨研維修 |  |  | T9235B |  |  | 0 | 1 | 耗材類
醫療儀器 | 正常 | BME0001519 | 62691017 | 溫度計 | 6269 - ９樓病房 | 6269 - ９樓病房 | 袁玉萍 | 巨研維修 |  |  | T9235B |  |  | 0 | 1 | 耗材類
醫療儀器 | 正常 | BME0001520 | 62691018 | 溫度計 | 6269 - ９樓病房 | 6269 - ９樓病房 | 袁玉萍 | 巨研維修 |  |  | T9235B |  |  | 0 | 1 | 耗材類
醫療儀器 | 正常 | BME0001521 | 62691019 | 溫度計 | 6269 - ９樓病房 | 6269 - ９樓病房 | 袁玉萍 | 巨研維修 |  |  | T9235B |  |  | 0 | 1 | 耗材類
醫療儀器 | 正常 | BME0001522 | 62691020 | 溫度計 | 6269 - ９樓病房 | 6269 - ９樓病房 | 袁玉萍 | 巨研維修 |  |  | T9235B |  |  | 0 | 1 | 耗材類
醫療儀器 | 正常 | BME0001523 | 62691021 | 溫度計 | 6269 - ９樓病房 | 6269 - ９樓病房 | 袁玉萍 | 巨研維修 |  |  | T9235B |  |  | 0 | 1 | 耗材類
醫療儀器 | 正常 | BME0001524 | 62691022 | 溫度計 | 6269 - ９樓病房 | 6269 - ９樓病房 | 袁玉萍 | 巨研維修 |  |  | T9235B |  |  | 0 | 1 | 耗材類
醫療儀器 | 正常 | BME0001525 | 64001001 | 溫度計 | 6400 - 透析中心 | 6400 - 透析中心 | 葉淑敏 | 巨研維修 |  | 酒精 | 酒精 |  |  | 12 | 1 | 耗材類
醫療儀器 | 正常 | BME0001526 | 64001002 | 溫度計 | 6400 - 透析中心 | 6400 - 透析中心 | 葉淑敏 | 巨研維修 |  |  | TA 218 |  |  | 12 | 1 | 耗材類
醫療儀器 | 正常 | BME0001528 | 64001003 | 溫度計 | 6400 - 透析中心 | 6400 - 透析中心 | 葉淑敏 | 巨研維修 |  |  | TA 218 |  |  | 12 | 1 | 耗材類
醫療儀器 | 正常 | BME0001530 | 88001001 | 溫度計 | 8800 - 美容醫學中心 | 8800 - 美容醫學中心 | 莊家惠 | 巨研維修 |  |  | T9235B |  |  | 0 | 1 | 耗材類
醫療儀器 | 正常 | BME0001532 | 2009121000100 | 正立顯微鏡 | 4921 - 檢驗科 | 4921 - 檢驗科 | 簡鳳如 | 欣昇維修 | OLYMPUS |  | CX31 |  |  | 6 | 2 | 檢驗類
醫療儀器 | 正常 | BME0001618 | 41300001 | 血液氣體分析儀 | 4130 - 呼吸治療室 | 4130 - 呼吸治療室 | 吳泰璉 | 威力弘維修 | [5 empty] | 1 | 2 | 診斷類
醫療儀器 | 正常 | BME0001619 | 41300002 | 血液氣體分析儀 | 4130 - 呼吸治療室 | 4130 - 呼吸治療室 | 吳泰璉 | 威力弘維修 | [5 empty] | 1 | 2 | 診斷類
醫療儀器 | 正常 | BME0001636 | 41410001 | C-arm | 4141 - 週邊血管中心 | 4141 - 週邊血管中心 | 莊淑靜 | 尚璟科技股份有限公司 | ZIEHM |  |  |  |  | 3 | 2 | 放射類
醫療儀器 | 正常 | BME0001638 | 41410003 | 電燒機 | 4141 - 週邊血管中心 | 4141 - 週邊血管中心 | 莊淑靜 | 尚璟科技股份有限公司 | CONMED |  |  |  |  | 3 | 2 | 醫療輔助類
醫療儀器 | 正常 | BME0001640 | 41410005 | 手術燈 | 4141 - 週邊血管中心 | 4141 - 週邊血管中心 | 莊淑靜 | 尚璟科技股份有限公司 | Convida |  |  |  |  | 3 | 2 | 醫療輔助類
醫療儀器 | 正常 | BME0001641 | 41410006 | 手術燈 | 4141 - 週邊血管中心 | 4141 - 週邊血管中心 | 莊淑靜 | 尚璟科技股份有限公司 | DomeLux |  |  |  |  | 3 | 2 | 醫療輔助類
醫療儀器 | 正常 | BME0001647 | 42100001 | 離心機 | 4210 - 骨科 | 4210 - 骨科 | 劉文俊 | 巨研維修 | Tcmbio |  |  |  |  | 0 | 2 | 檢驗類
醫療儀器 | 正常 | BME0001648 | 42900001 | 都普勒超音波 | 4290 - 泌尿科 | 4290 - 泌尿科 | 陳琇麗 | 姚毓瑋 | TOSHIBA |  | SSA-220A |  |  | 3 | 2 | 診斷類
醫療儀器 | 正常 | BME0001650 | 44000001 | 超音波熱治療系統 | 4400 - 婦產科 | 4400 - 婦產科 | 陳琇麗 | 巨研維修 | [5 empty] | 0 | 2 | 治療類
醫療儀器 | 正常 | BME0001652 | 44400016 | 二氧化碳培養箱 | 4440 - 生殖醫學中心 | 4440 - 生殖醫學中心 | 鄭佳俐 | 尚上儀器維修 | Forma Scientific |  | Water-Jacket 3110 |  |  | 0 | 2 | 檢驗類
醫療儀器 | 正常 | BME0001653 | 44400017 | 純水機 | 4440 - 生殖醫學中心 | 4440 - 生殖醫學中心 | 鄭佳俐 | 宏技生物科技顧問有限公司 | Merck Millipore |  |  |  |  | 3 | 2 | 醫療輔助類
醫療儀器 | 正常 | BME0001654 | 44400018 | 相位差倒立顯微鏡 | 4440 - 生殖醫學中心 | 4440 - 生殖醫學中心 | 鄭佳俐 | 宏技生物科技顧問有限公司 | ZEISS |  | Axiovert 100 |  |  | 3 | 2 | 檢驗類
醫療儀器 | 正常 | BME0001656 | 44400020 | 解剖顯微鏡 | 4440 - 生殖醫學中心 | 4440 - 生殖醫學中心 | 鄭佳俐 | 宏技生物科技顧問有限公司 | NIKON |  | SE |  |  | 3 | 2 | 檢驗類
醫療儀器 | 正常 | BME0001657 | 44400021 | 無氧功率測試 | 4440 - 生殖醫學中心 | 4440 - 生殖醫學中心 | 鄭佳俐 | 宏技生物科技顧問有限公司 | [5 empty] | 3 | 2 | 檢驗類
醫療儀器 | 正常 | BME0001658 | 44400022 | 烤箱 | 4440 - 生殖醫學中心 | 4440 - 生殖醫學中心 | 鄭佳俐 | 宏技生物科技顧問有限公司 | [5 empty] | 3 | 2 | 醫療輔助類
醫療儀器 | 正常 | BME0001659 | 44400023 | 氣體切換器 | 4440 - 生殖醫學中心 | 4440 - 生殖醫學中心 | 鄭佳俐 | 宏技生物科技顧問有限公司 | [5 empty] | 3 | 2 | 醫療輔助類
醫療儀器 | 正常 | BME0001661 | 45000002 | mini跟管長度測量器 | 4500 - 牙科 | 4500 - 牙科 | 林佩芬 | 巨研維修 | 新島 |  |  |  |  | 0 | 2 | 醫療輔助類
醫療儀器 | 正常 | BME0001663 | 45000004 | Panasonic | 4500 - 牙科 | 4500 - 牙科 | 林佩芬 | 巨研維修 | [5 empty] | 0 | 2 | 醫療輔助類
醫療儀器 | 正常 | BME0001709 | 49107004 | 微量注射幫浦 | 4910 - 麻醉科 | 4910 - 麻醉科 | 陳玉蘭 | 巨研維修 | Freseuius Kabi |  | Agilia |  |  | 0 | 2 | 治療類
醫療儀器 | 正常 | BME0001710 | 49107005 | 微量注射幫浦 | 4910 - 麻醉科 | 4910 - 麻醉科 | 陳玉蘭 | 巨研維修 | Freseuius Kabi |  | Agilia |  |  | 0 | 2 | 治療類
醫療儀器 | 正常 | BME0001711 | 49200001 | 全自動組織免疫染色機(TAH1) | 4920 - 病理中心 | 4920 - 病理中心 | 黃佩瑜 | 弘晉維修 | ROCHE |  | Ventana BenchMark GX |  |  | 3 | 2 | 檢驗類
醫療儀器 | 正常 | BME0001712 | 49200002 | 全自動組織免疫染色機(TAH2) | 4920 - 病理中心 | 4920 - 病理中心 | 黃佩瑜 | 弘晉維修 | ROCHE |  | Ventana BenchMark GX |  |  | 3 | 2 | 檢驗類
醫療儀器 | 正常 | BME0001713 | 49200003 | 冰箱 | 4920 - 病理中心 | 4920 - 病理中心 | 黃佩瑜 | 弘晉維修 | Panasonic |  | N12-B133T-SL |  |  | 3 | 1 | 冰箱類
醫療儀器 | 正常 | BME0001714 | 49200004 | 熱風循環烘箱 | 4920 - 病理中心 | 4920 - 病理中心 | 黃佩瑜 | 友聯光學維修 | Leica |  | OVP30 |  |  | 3 | 2 | 醫療輔助類
醫療儀器 | 正常 | BME0001715 | 49200005 | 顯微鏡附照相系統 | 4920 - 病理中心 | 4920 - 病理中心 | 黃佩瑜 | 欣昇維修 | NIKON |  | ECLIPSEE600 |  |  | 12 | 2 | 檢驗類
醫療儀器 | 正常 | BME0001716 | 49200006 | 冰箱(病理) | 4920 - 病理中心 | 4920 - 病理中心 | 黃佩瑜 | 弘晉維修 | Panasonic |  | NR-B133T-SL |  |  | 3 | 1 | 冰箱類
醫療儀器 | 正常 | BME0001717 | 49200007 | 水浴槽(B) | 4920 - 病理中心 | 4920 - 病理中心 | 黃佩瑜 | 友聯光學維修 | Leica |  | HL1210 |  |  | 3 | 2 | 醫療輔助類
醫療儀器 | 正常 | BME0001718 | 49200008 | 顯微鏡(兼任醫生) | 4920 - 病理中心 | 4920 - 病理中心 | 黃佩瑜 | 欣昇維修 | OLYMPUS |  | BX40 |  |  | 12 | 2 | 檢驗類
醫療儀器 | 正常 | BME0001720 | 49210002 | 拼裝冷藏庫(試劑大冰箱) | 4921 - 檢驗科 | 4921 - 檢驗科 | 簡鳳如 | 尚上儀器維修 | [5 empty] | 12 | 1 | 冰箱類
醫療儀器 | 正常 | BME0001728 | 49210010 | 生化 Unicel-DXH-800-1 | 4921 - 檢驗科 | 4921 - 檢驗科 | 簡鳳如 | 貝克曼維修 | BECKMAN COULTER | 55306694903 | DXH-800 |  |  | 1 | 2 | 檢驗類
醫療儀器 | 正常 | BME0001729 | 49210011 | 生化 Unicel-DXH-800-2 | 4921 - 檢驗科 | 4921 - 檢驗科 | 簡鳳如 | 貝克曼維修 | BECKMAN COULTER | 55309591405 | DXH-800 |  |  | 1 | 2 | 檢驗類
醫療儀器 | 正常 | BME0001730 | 49210012 | Unicel-DXH SMS | 4921 - 檢驗科 | 4921 - 檢驗科 | 簡鳳如 | 貝克曼維修 | BECKMAN COULTER | AW28091 | DXH Slidemaker Stainer |  |  | 1 | 2 | 檢驗類
醫療儀器 | 正常 | BME0001734 | 49210016 | 自動血清免疫分析儀 | 4921 - 檢驗科 | 4921 - 檢驗科 | 簡鳳如 | 姚毓瑋 | ROCHE |  | Cobas e601 |  |  | 0 | 2 | 檢驗類
醫療儀器 | 正常 | BME0001736 | 49210018 | 尿液分析儀-B(2F) | 4921 - 檢驗科 | 4921 - 檢驗科 | 簡鳳如 | 姚毓瑋 | SIEMENS | 105063 | ATLAS |  |  | 0 | 2 | 檢驗類
醫療儀器 | 正常 | BME0001737 | 49210019 | 尿液分析儀-C(3F) | 4921 - 檢驗科 | 4921 - 檢驗科 | 簡鳳如 | 姚毓瑋 | SIEMENS | 110678 | ATLAS |  |  | 0 | 2 | 檢驗類
醫療儀器 | 正常 | BME0001738 | 49210020 | 糞便潛血分析儀 | 4921 - 檢驗科 | 4921 - 檢驗科 | 簡鳳如 | 輝生維修 | EiKEN OC-SENSOR |  | DIANA |  |  | 1 | 2 | 檢驗類
醫療儀器 | 正常 | BME0001739 | 49210021 | 血液培養箱 | 4921 - 檢驗科 | 4921 - 檢驗科 | 簡鳳如 | 姚毓瑋 | BD |  | BACTEC 9240 |  |  | 0 | 2 | 檢驗類
醫療儀器 | 正常 | BME0001741 | 49210023 | 震盪器(Micro Shaker) | 4921 - 檢驗科 | 4921 - 檢驗科 | 簡鳳如 | 姚毓瑋 | Digisystem |  | MS1000 |  |  | 0 | 2 | 檢驗類
醫療儀器 | 正常 | BME0001743 | 49210025 | 過敏原自動免疫分析儀 | 4921 - 檢驗科 | 4921 - 檢驗科 | 簡鳳如 | 姚毓瑋 | [5 empty] | 0 | 2 | 檢驗類
醫療儀器 | 正常 | BME0001747 | 49210029 | 醣化血色素分析儀 | 4921 - 檢驗科 | 4921 - 檢驗科 | 簡鳳如 | 醫兆維修 | Arkray |  | HA-8180V |  |  | 1 | 2 | 檢驗類
醫療儀器 | 正常 | BME0001781 | 49300011 | Portable移動式x光機 | 4930 - 影像醫學科 | 4930 - 影像醫學科 | 廖韋凱 | 三綱維修 | Shimadzu | 410003649010 | mobileart evolution |  |  | 3 | 2 | 放射類
醫療儀器 | 正常 | BME0001790 | 49300023 | ANGIO室多參數監視器 | 4930 - 影像醫學科 | 4930 - 影像醫學科 | 廖韋凱 | 巨研維修 | GE |  | DASH2000 |  |  | 3 | 2 | 診斷類
醫療儀器 | 正常 | BME0001791 | 49300024 | 生理監視器 | 4930 - 影像醫學科 | 4930 - 影像醫學科 | 廖韋凱 | 醫影維修 | SCHILLER |  | MAGLIFE Serenity |  |  | 3 | 2 | 診斷類
醫療儀器 | 正常 | BME0001792 | 49300025 | 耳溫槍 | 4930 - 影像醫學科 | 4930 - 影像醫學科 | 廖韋凱 | 姚毓瑋 | Arterial temperature |  | SN:A448241 |  |  | 0 | 2 | 醫療輔助類
醫療儀器 | 正常 | BME0001820 | 62200002 | 子宮肌瘤切除機 | 6220 - 手術室 | 6220 - 手術室 | 洪慧倩 | 姚毓瑋 | [5 empty] | 0 | 2 | 治療類
醫療儀器 | 正常 | BME0001844 | 62690001 | 輸液幫浦1 | 6269 - ９樓病房 | 6269 - ９樓病房 | 袁玉萍 | 姚毓瑋 | Hospira |  |  |  |  | 0 | 2 | 治療類
醫療儀器 | 正常 | BME0001853 | 64000004 | 血液透析機 | 6400 - 透析中心 | 6400 - 透析中心 | 葉淑敏 | 台灣費森尤斯醫藥維修 | Fresenius |  | 4008B |  |  | 3 | 2 | 治療類
醫療儀器 | 正常 | BME0001854 | 64000005 | 血液透析機 | 6400 - 透析中心 | 6400 - 透析中心 | 葉淑敏 | 台灣費森尤斯醫藥維修 | Fresenius |  | 4008B |  |  | 3 | 2 | 治療類
醫療儀器 | 正常 | BME0001860 | 88009001 | 銣雅鉻雷射儀 | 8800 - 美容醫學中心 | 8800 - 美容醫學中心 | 莊家惠 | 東哲維修 | 八億 | VP516C007 | Spectra | 220V | 7.7A | 3 | 2 | 治療類
醫療儀器 | 正常 | BME0001861 | 88009002 | 鉺雅鉻雷射儀 | 8800 - 美容醫學中心 | 8800 - 美容醫學中心 | 莊家惠 | 東哲維修 | 八億 | A0416G007 | Action | 110V | 10A | 3 | 2 | 治療類
醫療儀器 | 正常 | BME0001862 | 88009003 | 脈衝光雷射儀 | 8800 - 美容醫學中心 | 8800 - 美容醫學中心 | 莊家惠 | 東哲維修 | 達正 | 004471 | M22 OPT | 110V | 12A | 3 | 2 | 治療類
醫療儀器 | 正常 | BME0001864 | 88009005 | 生理訊號監視器 | 8800 - 美容醫學中心 | 8800 - 美容醫學中心 | 莊家惠 | 錩泓維修 | 旺北 |  | Deluxe-80 | 110V | 2.4A | 3 | 2 | 診斷類
醫療儀器 | 正常 | BME0001867 | 88009008 | 水飛梭 | 8800 - 美容醫學中心 | 8800 - 美容醫學中心 | 莊家惠 | 瑞群維修 | 瑞群 | Edge | MD-TOWER | 110V | 8A | 3 | 2 | 治療類
醫療儀器 | 正常 | BME0001868 | 88009009 | 安雷斯雷射治療儀 | 8800 - 美容醫學中心 | 8800 - 美容醫學中心 | 莊家惠 | 康禾維修 | 康禾Konf |  | emLas | 110V | 2A | 3 | 2 | 治療類
醫療儀器 | 正常 | BME0001897 | 9999999999 | 醫工其他請修 | 4007 - 醫工課 | 4007 - 醫工課 | 劉智和 | 姚毓瑋 | [5 empty] | 0 | 1 | 醫療輔助類
醫療儀器 | 正常 | BME0001899 | 201501002500 | 顯微鏡 | 4921 - 檢驗科 | 4921 - 檢驗科 | 簡鳳如 | 欣昇維修 | OLYMPUS |  | CX31 |  |  | 6 | 2 | 檢驗類
醫療儀器 | 正常 | BME0001937 | 201712003500 | 高解析正立顯微鏡附數位影像裝置 | 4920 - 病理中心 | 4920 - 病理中心 | 黃佩瑜 | 元利維修 | OLYMPUS |  | BX46 | 110 |  | 12 | 1 | 檢驗類
醫療儀器 | 正常 | BME0001938 | 201712001700 | 藥品冷藏櫃 | 5110 - 藥劑科 | 5110 - 藥劑科 | 廖清瑩 | 弘優維修 | Panasonic |  | MPR-S313 |  |  | 3 | 1 | 冰箱類
醫療儀器 | 正常 | BME0001939 | 625060006 | 尿布磅秤 | 6250 - 加護病房 | 6250 - 加護病房 | 郭稚榕 | 姚毓瑋 | [5 empty] | 0 | 2 | 醫療輔助類
醫療儀器 | 正常 | BME0001941 | 625060001 | 尿布磅秤 | 6250 - 加護病房 | 6250 - 加護病房 | 郭稚榕 | 姚毓瑋 | [5 empty] | 0 | 2 | 醫療輔助類
醫療儀器 | 正常 | BME0001944 | 625060005 | 尿布磅秤 | 6250 - 加護病房 | 6250 - 加護病房 | 郭稚榕 | 姚毓瑋 | [5 empty] | 0 | 2 | 醫療輔助類
醫療儀器 | 正常 | BME0001945 | 625060007 | 尿布磅秤 | 6250 - 加護病房 | 6250 - 加護病房 | 郭稚榕 | 姚毓瑋 | [5 empty] | 0 | 2 | 醫療輔助類
醫療儀器 | 正常 | BME0001964 | 625060002 | 尿布磅秤 | 6250 - 加護病房 | 6250 - 加護病房 | 郭稚榕 | 姚毓瑋 | [5 empty] | 0 | 2 | 醫療輔助類
醫療儀器 | 正常 | BME0001968 | 41400006 | 心臟電擊器 | 4140 - 心導管室 | 4141 - 週邊血管中心 | 李芷妍 | 浤?維修 | [5 empty] | 3 | 3 | 急救類
醫療儀器 | 正常 | BME0001970 | C11424/DEMO | 組織凝集儀 | 6220 - 手術室 | 6220 - 手術室 | 林淑惠 | 巨研維修 |  |  |  | 120V | 8A | 6 | 2 | 治療類
醫療儀器 | 正常 | BME0001971 | 625060008 | 尿布磅秤 | 6250 - 加護病房 | 6250 - 加護病房 | 郭稚榕 | 姚毓瑋 | [5 empty] | 0 | 2 | 醫療輔助類
醫療儀器 | 正常 | BME0001973 | 625060004 | 尿布磅秤 | 6250 - 加護病房 | 6250 - 加護病房 | 郭稚榕 | 姚毓瑋 | [5 empty] | 0 | 2 | 醫療輔助類
醫療儀器 | 正常 | BME0001974 | 201000003801 | 電子馬達(手機) | 4500 - 牙科 | 4500 - 牙科 | 林宛婷 | 姚毓瑋 | [5 empty] | 0 | 2 | 醫療輔助類
醫療儀器 | 正常 | BME0001976 | 625060003 | 尿布磅秤 | 6250 - 加護病房 | 6250 - 加護病房 | 郭稚榕 | 姚毓瑋 | [5 empty] | 0 | 2 | 醫療輔助類
醫療儀器 | 正常 | BME0001999 | 200605002501 | 藥品冷藏櫃 | 6265 - ５樓病房 | 6265 - ５樓病房 | 邱慕蓉 | 弘優維修 | PANASONIC |  | NR-230MF |  |  | 3 | 1 | 冰箱類
醫療儀器 | 正常 | BME0002000 | 31700006 | 藥品冷藏櫃 | 4910 - 麻醉科 | 4910 - 麻醉科 | 陳玉蘭 | 弘優維修 | National |  | NR-150ND |  |  | 3 | 1 | 冰箱類
醫療儀器 | 正常 | BME0002002 | 201707003000 | 內視鏡清洗消毒機 | 4111 - 消化醫療中心 | 4111 - 消化醫療中心 | 張鈺華 | 元佑維修 |  |  | OER-AW |  |  | 3 | 2 | 醫療輔助類
醫療儀器 | 正常 | BME0002003 | 201712002700 | 內視鏡清洗消毒機 | 4111 - 消化醫療中心 | 4111 - 消化醫療中心 | 張鈺華 | 元佑維修 |  |  | OER-AW |  |  | 3 | 2 | 醫療輔助類
醫療儀器 | 正常 | BME0002004 | 201712002400 | 打水機 | 4111 - 消化醫療中心 | 4111 - 消化醫療中心 | 張鈺華 | 元佑維修 |  |  | OPF-2 |  |  | 3 | 2 | 醫療輔助類
醫療儀器 | 正常 | BME0002005 | 201712002501 | 打水機 | 4111 - 消化醫療中心 | 4111 - 消化醫療中心 | 張鈺華 | 元佑維修 |  |  | OPF-2 |  |  | 3 | 2 | 醫療輔助類
醫療儀器 | 正常 | BME0002006 | 201712002502 | 打水機 | 4111 - 消化醫療中心 | 4111 - 消化醫療中心 | 張鈺華 | 元佑維修 |  |  | OPF-2 |  |  | 3 | 2 | 醫療輔助類
醫療儀器 | 正常 | BME0002007 | 201712002800 | 電子內視鏡 | 4111 - 消化醫療中心 | 4111 - 消化醫療中心 | 張鈺華 | 元佑維修 | [5 empty] | 3 | 2 | 醫療輔助類
醫療儀器 | 正常 | BME0002008 | 201712002900 | 電子內視鏡 | 4111 - 消化醫療中心 | 4111 - 消化醫療中心 | 張鈺華 | 元佑維修 | [5 empty] | 3 | 2 | 醫療輔助類
醫療儀器 | 正常 | BME0002009 | 201712002600 | 電子內視鏡 | 4111 - 消化醫療中心 | 4111 - 消化醫療中心 | 張鈺華 | 元佑維修 | [5 empty] | 3 | 2 | 治療類
醫療儀器 | 正常 | BME0002010 | 201509001500 | 電子內視鏡主機 | 4111 - 消化醫療中心 | 4111 - 消化醫療中心 | 林玉玲 | 元佑維修 |  |  | CV-290 |  |  | 3 | 2 | 治療類
醫療儀器 | 正常 | BME0002011 | 201712002200 | 電子內視鏡主機 | 4111 - 消化醫療中心 | 4111 - 消化醫療中心 | 張鈺華 | 元佑維修 | Olympus |  | CV-290 |  |  | 3 | 2 | 治療類
醫療儀器 | 正常 | BME0002012 | 201712002000 | 電子內視鏡 | 4111 - 消化醫療中心 | 4111 - 消化醫療中心 | 張鈺華 | 元佑維修 | Olympus |  | CV-290 |  |  | 3 | 2 | 治療類
醫療儀器 | 正常 | BME0002013 | 201711004900 | SmartVest SV2100 氣道清潔系統及配件 | 4130 - 呼吸治療室 | 4130 - 呼吸治療室 | 吳泰璉 | 德業聚維修 | [5 empty] | 3 | 2 | 治療類
醫療儀器 | 正常 | BME0002014 | 201712002300 | OLYMPUS電燒機 | 4111 - 消化醫療中心 | 4111 - 消化醫療中心 | 張鈺華 | 元佑維修 | OLYMPUS |  | ESG-400 |  |  | 3 | 2 | 治療類
醫療儀器 | 正常 | BME0002015 | 201712001800 | 非侵襲性呼吸器 | 4130 - 呼吸治療室 | 4130 - 呼吸治療室 | 吳泰璉 | 杏昌維修 | Resmed |  | Astral 150 |  |  | 3 | 3 | 治療類
醫療儀器 | 正常 | BME0002016 | 201804005201 | TOP-2200輸液幫浦 | 6265 - ５樓病房 | 6265 - ５樓病房 | 邱慕蓉 | 宬欣維修 | TOP |  | 2200 |  |  | 3 | 2 | 治療類
醫療儀器 | 正常 | BME0002017 | 201804005202 | TOP-2200輸液幫浦 | 6265 - ５樓病房 | 6265 - ５樓病房 | 邱慕蓉 | 宬欣維修 | TOP |  | 2200 |  |  | 3 | 2 | 治療類
醫療儀器 | 正常 | BME0002018 | 201804005203 | TOP-2200輸液幫浦 | 6265 - ５樓病房 | 6265 - ５樓病房 | 邱慕蓉 | 宬欣維修 | TOP |  | 2200 |  |  | 3 | 2 | 治療類
醫療儀器 | 正常 | BME0002019 | 201804005106 | TOP-2300輸液幫浦 | 6267 - ７樓病房 | 6267 - ７樓病房 | 呂佳晏 | 宬欣維修 | TOP |  | 2300 |  |  | 3 | 2 | 治療類
醫療儀器 | 正常 | BME0002020 | 201804005104 | TOP-2300輸液幫浦 | 6267 - ７樓病房 | 6267 - ７樓病房 | 呂佳晏 | 宬欣維修 | TOP |  | 2300 |  |  | 3 | 2 | 治療類
醫療儀器 | 正常 | BME0002022 | 201804001400 | 低溫電漿滅菌鍋 | 6220 - 手術室 | 6220 - 手術室 | 黃郁媗 | 愛士普維修 | STERRAD |  | NX |  |  | 3 | 2 | 醫療輔助類
醫療儀器 | 正常 | BME0002024 | 201804006300 | 藥品冷藏櫃 | 4500 - 牙科 | 4500 - 牙科 | 顏嘉靚 | 弘優維修 | Panasonic |  | NR-B238T-SL |  |  | 3 | 1 | 冰箱類
醫療儀器 | 正常 | BME0002025 | 201806001400 | GE 微電腦多功能麻醉機 | 4910 - 麻醉科 | 4910 - 麻醉科 | 陳玉蘭 | 潔昇維修 | GE |  | GE Datex-Ohmeda S/5 |  |  | 3 | 3 | 治療類
醫療儀器 | 正常 | BME0002026 | 201806001500 | 生理監視器 | 4910 - 麻醉科 | 4910 - 麻醉科 | 陳玉蘭 | 潔昇維修 | GE |  | Carescape Monitor B450 |  |  | 3 | 2 | 診斷類
醫療儀器 | 正常 | BME0002027 | 201806002400 | 溫度計紀錄器 | 4920 - 病理中心 | 4920 - 病理中心 | 黃佩瑜 | 弘優維修 | HOBO |  | HOBO UX100-001 |  |  | 12 | 1 | 醫療輔助類
醫療儀器 | 正常 | BME0002031 | 49210060 | 微量分注器P5000(EM89096) | 4921 - 檢驗科 | 4921 - 檢驗科 | 簡鳳如 | 力明維修 | GILSON |  | P5000 |  |  | 12 | 1 | 檢驗類
醫療儀器 | 正常 | BME0002032 | 49210061 | 微量分注器P200(D10200L) | 4921 - 檢驗科 | 4921 - 檢驗科 | 簡鳳如 | 力明維修 | GILSON |  | P200 |  |  | 12 | 1 | 檢驗類
醫療儀器 | 正常 | BME0002033 | 49210062 | 微量分注器P10(K23061H) | 4921 - 檢驗科 | 4921 - 檢驗科 | 簡鳳如 | 力明維修 | GILSON |  | P10 |  |  | 12 | 1 | 檢驗類
醫療儀器 | 正常 | BME0002034 | 49210063 | 微量分注器P100(M18677M) | 4921 - 檢驗科 | 4921 - 檢驗科 | 簡鳳如 | 力明維修 | GILSON |  | P100 |  |  | 12 | 1 | 檢驗類
醫療儀器 | 正常 | BME0002035 | 49210064 | 微量分注器P100(E27512N) | 4921 - 檢驗科 | 4921 - 檢驗科 | 簡鳳如 | 力明維修 | GILSON |  | P100 |  |  | 12 | 1 | 檢驗類
醫療儀器 | 正常 | BME0002036 | 49210065 | 微量分注器(H20129E) | 4921 - 檢驗科 | 4921 - 檢驗科 | 簡鳳如 | 力明維修 | GILSON |  | P1000 |  |  | 12 | 1 | 檢驗類
醫療儀器 | 正常 | BME0002037 | 49210066 | 微量分注器P1000(G8523472) | 4921 - 檢驗科 | 4921 - 檢驗科 | 簡鳳如 | 力明維修 | GILSON |  | P1000 |  |  | 12 | 1 | 檢驗類
醫療儀器 | 正常 | BME0002038 | 49210067 | 微量分注器P1000(G24272E) | 4921 - 檢驗科 | 4921 - 檢驗科 | 簡鳳如 | 力明維修 | GILSON |  | P1000 |  |  | 12 | 1 | 檢驗類
醫療儀器 | 正常 | BME0002039 | 49300029 | 核磁共振掃描儀3.0T | 4930 - 影像醫學科 | 4930 - 影像醫學科 | 廖韋凱 | 醫影維修 | GE |  | Signa Pioneer |  |  | 3 | 2 | 放射類
醫療儀器 | 正常 | BME0002040 | 49300030 | 高階電腦斷層掃描儀 | 4930 - 影像醫學科 | 4930 - 影像醫學科 | 廖韋凱 | 醫影維修 | GE |  | Revolution CT |  |  | 3 | 2 | 放射類
醫療儀器 | 正常 | BME0002041 | 49300031 | 奇異X光骨密分析儀 | 4930 - 影像醫學科 | 4930 - 影像醫學科 | 廖韋凱 | 醫影維修 | GE |  | Lunar iDXA |  |  | 3 | 2 | 放射類
醫療儀器 | 正常 | BME0002043 | 49300033 | 生理監視器 | 4930 - 影像醫學科 | 4930 - 影像醫學科 | 廖韋凱 | 巨研維修 | IVY |  | 7800 | 110 |  | 3 | 2 | 診斷類
醫療儀器 | 正常 | BME0002044 | 44040001 | 低能量體外震波 | 4404 - 泌尿功能治療中心 | 4404 - 泌尿功能治療中心 | 呂芳葶 | 姚毓瑋 | Dornier |  | Aries |  |  | 0 | 2 | 治療類
醫療儀器 | 正常 | BME0002049 | 49210053 | 生化自動分析儀(AU-A) | 4921 - 檢驗科 | 4921 - 檢驗科 | 簡鳳如 | 貝克曼維修 | BECKMAN |  | AU5800 |  |  | 1 | 2 | 檢驗類
醫療儀器 | 正常 | BME0002050 | 49210054 | 生化自動分析儀(AU-B) | 4921 - 檢驗科 | 4921 - 檢驗科 | 簡鳳如 | 貝克曼維修 | BECKMAN |  | AU5800 |  |  | 1 | 2 | 檢驗類
醫療儀器 | 正常 | BME0002051 | 49210055 | 免疫自動分析儀(DxI-1) | 4921 - 檢驗科 | 4921 - 檢驗科 | 簡鳳如 | 貝克曼維修 | BECKMAN |  | DXI800 |  |  | 1 | 2 | 檢驗類
醫療儀器 | 正常 | BME0002052 | 49210056 | 免疫自動分析儀(DxI-2) | 4921 - 檢驗科 | 4921 - 檢驗科 | 簡鳳如 | 貝克曼維修 | BECKMAN |  | DXI801 |  |  | 1 | 2 | 檢驗類
醫療儀器 | 正常 | BME0002053 | 49210057 | Centrifuge軌道離心機-1 | 4921 - 檢驗科 | 4921 - 檢驗科 | 簡鳳如 | 貝克曼維修 | BECKMAN |  |  |  |  | 0 | 2 | 檢驗類
醫療儀器 | 正常 | BME0002054 | 49210058 | Centrifuge軌道離心機-2 | 4921 - 檢驗科 | 4921 - 檢驗科 | 簡鳳如 | 貝克曼維修 | BECKMAN |  |  |  |  | 0 | 2 | 檢驗類
醫療儀器 | 正常 | BME0002055 | 49210059 | HS 5K Stockyard軌道冰箱 | 4921 - 檢驗科 | 4921 - 檢驗科 | 簡鳳如 | 貝克曼維修 | BECKMAN |  |  |  |  | 0 | 1 | 冰箱類
醫療儀器 | 正常 | BME0002058 | 88009011 | 廣特探索皮克雷射系統 | 8800 - 美容醫學中心 | 8800 - 美容醫學中心 | 莊家惠 | 沃醫學維修 | QUNATA |  | Discover Pico | 220v | 3.6A | 1 | 2 | 治療類
醫療儀器 | 正常 | BME0002060 | 200906005000 | 手指型血氧飽和測定儀 | 4006 - 居家護理組 | 4006 - 居家護理組 | 夏姿慧 | 巨研維修 |  |  | SB-100 |  |  | 12 | 1 | 診斷類
醫療儀器 | 正常 | BME0002061 | 88009012 | 海芙音波拉提超音波 | 8800 - 美容醫學中心 | 8800 - 美容醫學中心 | 莊家惠 | 優擎維修 | Classys |  | Ultraformer III |  |  | 2 | 2 | 治療類
醫療儀器 | 正常 | BME0002062 | 49210068 | 全自動高速檢體輸送裝置 | 4921 - 檢驗科 | 4921 - 檢驗科 | 簡鳳如 | 貝克曼維修 |  |  | Power Express |  |  | 1 | 2 | 檢驗類
醫療儀器 | 正常 | BME0002063 | 201809003500 | 電腦氣動式眼壓計 | 2410 - 健診中心 | 2410 - 健診中心 | 楊宜均 | 裕達維修 | TOPCON |  | CT-800 | 110V | 30~70VA | 3 | 2 | 診斷類
醫療儀器 | 正常 | BME0002065 | 201503004211 | 電子式溫濕度計 | 4921 - 檢驗科 | 4921 - 檢驗科 | 林宛貞 | 巨研維修 | WISEWIND |  | D9SW-5335 |  |  | 12 | 1 | 溫度計類
醫療儀器 | 正常 | BME0002077 | 201802001800 | 短波治療儀 | 4630 - 復健治療室 | 4630 - 復健治療室 | 唐玉蘋 | 巨研維修 |  |  | Curapuls 970 |  |  | 3 | 2 | 復健類
醫療儀器 | 正常 | BME0002079 | 201807006002 | TOP-2300輸液幫浦 | 6266 - ６樓病房 | 6266 - ６樓病房 | 潘秋如 | 宬欣維修 | TOP |  | TOP-2300 |  |  | 3 | 2 | 治療類
醫療儀器 | 正常 | BME0002080 | 200904013002 | 油壓式升降推床 | 8800 - 美容醫學中心 | 6230 - 待產房 | 劉春棗 | 姚毓瑋 | [6 empty] | 2 | 醫療輔助類
醫療儀器 | 正常 | BME0002081 | 6400003 | 安準紅外線測溫儀 | 6400 - 透析中心 | 6400 - 透析中心 | 葉淑敏 | 美德耐維修 | Areterial |  | TAT 5000 |  |  | 3 | 1 | 醫療輔助類
醫療儀器 | 正常 | BME0002082 | 6400004 | 安準紅外線測溫儀 | 6400 - 透析中心 | 6400 - 透析中心 | 葉淑敏 | 美德耐維修 | Arterial |  | TAT 5000 |  |  | 3 | 1 | 醫療輔助類
醫療儀器 | 正常 | BME0002083 | 6400005 | 安準紅外線測溫儀 | 6400 - 透析中心 | 6400 - 透析中心 | 葉淑敏 | 美德耐維修 | Arterial |  | TAT 5000 |  |  | 3 | 1 | 醫療輔助類
醫療儀器 | 正常 | BME0002084 | 6400006 | 安準紅外線測溫儀 | 6400 - 透析中心 | 6400 - 透析中心 | 葉淑敏 | 美德耐維修 | Arterial |  | TAT 5000 |  |  | 3 | 1 | 醫療輔助類
醫療儀器 | 正常 | BME0002085 | 6269006 | 安準紅外線測溫儀 | 6269 - ９樓病房 | 6269 - ９樓病房 | 袁玉萍 | 美德耐維修 | Arterial |  | TAT 5000 |  |  | 3 | 1 | 醫療輔助類
醫療儀器 | 正常 | BME0002086 | 6269007 | 安準紅外線測溫儀 | 6269 - ９樓病房 | 6269 - ９樓病房 | 袁玉萍 | 美德耐維修 | Arterial |  | TAT 5000 |  |  | 3 | 1 | 醫療輔助類
醫療儀器 | 正常 | BME0002087 | 6269008 | 安準紅外線測溫儀 | 6269 - ９樓病房 | 6269 - ９樓病房 | 袁玉萍 | 美德耐維修 | Arterial |  | TAT 5000 |  |  | 3 | 1 | 醫療輔助類
醫療儀器 | 正常 | BME0002088 | 6269009 | 安準紅外線測溫儀 | 6269 - ９樓病房 | 6269 - ９樓病房 | 袁玉萍 | 美德耐維修 | Arterial |  | TAT 5000 |  |  | 3 | 1 | 醫療輔助類
醫療儀器 | 正常 | BME0002089 | 6269010 | 安準紅外線測溫儀 | 6269 - ９樓病房 | 6269 - ９樓病房 | 袁玉萍 | 美德耐維修 | Arterial |  | TAT 5000 |  |  | 3 | 1 | 醫療輔助類
醫療儀器 | 正常 | BME0002090 | 6269011 | 安準紅外線測溫儀 | 6269 - ９樓病房 | 6269 - ９樓病房 | 袁玉萍 | 美德耐維修 | Arterial |  | TAT 5000 |  |  | 3 | 1 | 醫療輔助類
醫療儀器 | 正常 | BME0002091 | 6268004 | 安準紅外線測溫儀 | 6268 - ８樓病房 | 6268 - ８樓病房 | 陳珮君 | 美德耐維修 | Arterial |  | TAT 5000 |  |  | 3 | 1 | 醫療輔助類
醫療儀器 | 正常 | BME0002092 | 6268005 | 安準紅外線測溫儀 | 6268 - ８樓病房 | 6268 - ８樓病房 | 陳珮君 | 美德耐維修 | Arterial |  | TAT 5000 |  |  | 3 | 1 | 醫療輔助類
醫療儀器 | 正常 | BME0002093 | 6268006 | 安準紅外線測溫儀 | 6268 - ８樓病房 | 6268 - ８樓病房 | 陳珮君 | 美德耐維修 | Arterial |  | TAT 5000 |  |  | 3 | 1 | 醫療輔助類
醫療儀器 | 正常 | BME0002094 | 6267006 | 安準紅外線測溫儀 | 6267 - ７樓病房 | 6267 - ７樓病房 | 呂佳晏 | 美德耐維修 | Arterial |  | TAT 5000 |  |  | 3 | 1 | 醫療輔助類
醫療儀器 | 正常 | BME0002095 | 6267007 | 安準紅外線測溫儀 | 6267 - ７樓病房 | 6267 - ７樓病房 | 呂佳晏 | 美德耐維修 | Arterial |  | TAT 5000 |  |  | 3 | 1 | 醫療輔助類
醫療儀器 | 正常 | BME0002096 | 6267008 | 安準紅外線測溫儀 | 6267 - ７樓病房 | 6267 - ７樓病房 | 呂佳晏 | 美德耐維修 | Arterial |  | TAT 5000 |  |  | 3 | 1 | 醫療輔助類
醫療儀器 | 正常 | BME0002097 | 6267009 | 安準紅外線測溫儀 | 6267 - ７樓病房 | 6267 - ７樓病房 | 呂佳晏 | 美德耐維修 | Arterial |  | TAT 5000 |  |  | 3 | 1 | 醫療輔助類
醫療儀器 | 正常 | BME0002098 | 6267010 | 安準紅外線測溫儀 | 6267 - ７樓病房 | 6267 - ７樓病房 | 呂佳晏 | 美德耐維修 | Arterial |  | TAT 5000 |  |  | 3 | 1 | 醫療輔助類
醫療儀器 | 正常 | BME0002099 | 6266001 | 安準紅外線測溫儀 | 6266 - ６樓病房 | 6266 - ６樓病房 | 潘秋如 | 美德耐維修 | Arterial |  | TAT 5000 |  |  | 3 | 1 | 醫療輔助類
醫療儀器 | 正常 | BME0002100 | 6265005 | 安準紅外線測溫儀 | 6265 - ５樓病房 | 6265 - ５樓病房 | 邱慕蓉 | 美德耐維修 | Arterial |  | TAT 5000 |  |  | 3 | 1 | 醫療輔助類
醫療儀器 | 正常 | BME0002101 | 6265006 | 安準紅外線測溫儀 | 6265 - ５樓病房 | 6265 - ５樓病房 | 邱慕蓉 | 美德耐維修 | Arterial |  | TAT 5000 |  |  | 3 | 1 | 醫療輔助類
醫療儀器 | 正常 | BME0002102 | 6265007 | 安準紅外線測溫儀 | 6265 - ５樓病房 | 6265 - ５樓病房 | 邱慕蓉 | 美德耐維修 | Arterial |  | TAT 5000 |  |  | 3 | 1 | 醫療輔助類
醫療儀器 | 正常 | BME0002103 | 6265008 | 安準紅外線測溫儀 | 6265 - ５樓病房 | 6265 - ５樓病房 | 邱慕蓉 | 美德耐維修 | Arterial |  | TAT 5000 |  |  | 3 | 1 | 醫療輔助類
醫療儀器 | 正常 | BME0002104 | 6250003 | 安準紅外線測溫儀 | 6250 - 加護病房 | 6250 - 加護病房 | 郭稚榕 | 美德耐維修 | Arterial |  | TAT 5000 |  |  | 3 | 1 | 醫療輔助類
醫療儀器 | 正常 | BME0002105 | 6250004 | 安準紅外線測溫儀 | 6250 - 加護病房 | 6250 - 加護病房 | 郭稚榕 | 美德耐維修 | Arterial |  | TAT 5000 |  |  | 3 | 1 | 醫療輔助類
醫療儀器 | 正常 | BME0002106 | 6220003 | 安準紅外線測溫儀 | 6220 - 手術室 | 6220 - 手術室 | 林淑惠 | 美德耐維修 | Arterial |  | TAT 5000 |  |  | 3 | 1 | 醫療輔助類
醫療儀器 | 正常 | BME0002107 | 6220004 | 安準紅外線測溫儀 | 6220 - 手術室 | 6220 - 手術室 | 林淑惠 | 美德耐維修 | Arterial |  | TAT 5000 |  |  | 3 | 1 | 醫療輔助類
醫療儀器 | 正常 | BME0002108 | 6230003 | 安準紅外線測溫儀 | 6230 - 待產房 | 6230 - 待產房 | 劉春棗 | 美德耐維修 | Arterial |  | TAT 5000 |  |  | 3 | 1 | 醫療輔助類
醫療儀器 | 正常 | BME0002109 | 6230004 | 安準紅外線測溫儀 | 6230 - 待產房 | 6230 - 待產房 | 劉春棗 | 美德耐維修 | Arterial |  | TAT 5000 |  |  | 3 | 1 | 醫療輔助類
醫療儀器 | 正常 | BME0002110 | 4660004 | 安準紅外線測溫儀 | 4660 - 急診科 | 4660 - 急診科 | 余淑夏 | 美德耐維修 | Arterial |  | TAT 5000 |  |  | 3 | 1 | 醫療輔助類
醫療儀器 | 正常 | BME0002111 | 4660005 | 安準紅外線測溫儀 | 4660 - 急診科 | 4660 - 急診科 | 余淑夏 | 美德耐維修 | Arterial |  | TAT 5000 |  |  | 3 | 1 | 醫療輔助類
醫療儀器 | 正常 | BME0002112 | 4660006 | 安準紅外線測溫儀 | 4660 - 急診科 | 4660 - 急診科 | 余淑夏 | 美德耐維修 | Arterial |  | TAT 5000 |  |  | 3 | 1 | 醫療輔助類
醫療儀器 | 正常 | BME0002113 | 4660007 | 安準紅外線測溫儀 | 4660 - 急診科 | 4660 - 急診科 | 余淑夏 | 美德耐維修 | Arterial |  | TAT 5000 |  |  | 3 | 1 | 醫療輔助類
醫療儀器 | 正常 | BME0002114 | 4660008 | 安準紅外線測溫儀 | 4660 - 急診科 | 4660 - 急診科 | 余淑夏 | 美德耐維修 | Arterial |  | TAT 5000 |  |  | 3 | 1 | 醫療輔助類
醫療儀器 | 正常 | BME0002115 | 6210020 | 安準紅外線測溫儀 | 6210 - 門診護理 | 6210 - 門診護理 | 陳琇麗 | 美德耐維修 | Arterial |  | TAT 5000 |  |  | 3 | 1 | 醫療輔助類
醫療儀器 | 正常 | BME0002116 | 6210021 | 安準紅外線測溫儀 | 6210 - 門診護理 | 6210 - 門診護理 | 陳琇麗 | 美德耐維修 | Arterial |  | TAT 5000 |  |  | 3 | 1 | 醫療輔助類
醫療儀器 | 正常 | BME0002117 | 6210022 | 安準紅外線測溫儀 | 6210 - 門診護理 | 6210 - 門診護理 | 陳琇麗 | 美德耐維修 | Arterial |  | TAT 5000 |  |  | 3 | 1 | 醫療輔助類
醫療儀器 | 正常 | BME0002118 | 6210023 | 安準紅外線測溫儀 | 6210 - 門診護理 | 6210 - 門診護理 | 陳琇麗 | 美德耐維修 | Arterial |  | TAT 5000 |  |  | 3 | 1 | 醫療輔助類
醫療儀器 | 正常 | BME0002119 | 6210024 | 安準紅外線測溫儀 | 6210 - 門診護理 | 6210 - 門診護理 | 陳琇麗 | 美德耐維修 | Arterial |  | TAT 5000 |  |  | 3 | 1 | 醫療輔助類
醫療儀器 | 正常 | BME0002120 | 6210025 | 安準紅外線測溫儀 | 6210 - 門診護理 | 6210 - 門診護理 | 陳琇麗 | 美德耐維修 | Arterial |  | TAT 5000 |  |  | 3 | 1 | 醫療輔助類
醫療儀器 | 正常 | BME0002121 | 6210026 | 安準紅外線測溫儀 | 6210 - 門診護理 | 6210 - 門診護理 | 陳琇麗 | 美德耐維修 | Arterial |  | TAT 5000 |  |  | 3 | 1 | 醫療輔助類
醫療儀器 | 正常 | BME0002122 | 6210027 | 安準紅外線測溫儀 | 6210 - 門診護理 | 6210 - 門診護理 | 陳琇麗 | 美德耐維修 | Arterial |  | TAT 5000 |  |  | 3 | 1 | 醫療輔助類
醫療儀器 | 正常 | BME0002123 | 6210028 | 安準紅外線測溫儀 | 6210 - 門診護理 | 6210 - 門診護理 | 陳琇麗 | 美德耐維修 | Arterial |  | TAT 5000 |  |  | 3 | 1 | 醫療輔助類
醫療儀器 | 正常 | BME0002124 | 6210029 | 安準紅外線測溫儀 | 6210 - 門診護理 | 6210 - 門診護理 | 陳琇麗 | 美德耐維修 | Arterial |  | TAT 5000 |  |  | 3 | 1 | 醫療輔助類
醫療儀器 | 正常 | BME0002125 | 6210030 | 安準紅外線測溫儀 | 6210 - 門診護理 | 6210 - 門診護理 | 陳琇麗 | 美德耐維修 | Arterial |  | TAT 5000 |  |  | 3 | 1 | 醫療輔助類
醫療儀器 | 正常 | BME0002126 | 6210031 | 安準紅外線測溫儀 | 6210 - 門診護理 | 6210 - 門診護理 | 陳琇麗 | 美德耐維修 | Arterial |  | TAT 5000 |  |  | 3 | 1 | 醫療輔助類
醫療儀器 | 正常 | BME0002127 | 6210032 | 安準紅外線測溫儀 | 6210 - 門診護理 | 6210 - 門診護理 | 陳琇麗 | 美德耐維修 | Arterial |  | TAT 5000 |  |  | 3 | 1 | 醫療輔助類
醫療儀器 | 正常 | BME0002128 | 6210033 | 安準紅外線測溫儀 | 6210 - 門診護理 | 6210 - 門診護理 | 陳琇麗 | 美德耐維修 | Arterial |  | TAT 5000 |  |  | 3 | 1 | 醫療輔助類
醫療儀器 | 正常 | BME0002129 | 6210034 | 安準紅外線測溫儀 | 6210 - 門診護理 | 6210 - 門診護理 | 陳琇麗 | 美德耐維修 | Arterial |  | TAT 5000 |  |  | 3 | 1 | 醫療輔助類
醫療儀器 | 正常 | BME0002130 | 6210035 | 安準紅外線測溫儀 | 6210 - 門診護理 | 6210 - 門診護理 | 陳琇麗 | 美德耐維修 | Arterial |  | TAT 5000 |  |  | 3 | 1 | 醫療輔助類
醫療儀器 | 正常 | BME0002131 | 6210036 | 安準紅外線測溫儀 | 6210 - 門診護理 | 6210 - 門診護理 | 陳琇麗 | 美德耐維修 | Arterial |  | TAT 5000 |  |  | 3 | 1 | 醫療輔助類
醫療儀器 | 正常 | BME0002132 | 6210037 | 安準紅外線測溫儀 | 6210 - 門診護理 | 6210 - 門診護理 | 陳琇麗 | 美德耐維修 | Arterial |  | TAT 5000 |  |  | 3 | 1 | 醫療輔助類
醫療儀器 | 正常 | BME0002133 | 6210038 | 安準紅外線測溫儀 | 6210 - 門診護理 | 6210 - 門診護理 | 陳琇麗 | 美德耐維修 | Arterial |  | TAT 5000 |  |  | 3 | 1 | 醫療輔助類
醫療儀器 | 正常 | BME0002134 | 6500002 | 安準紅外線測溫儀 | 6500 - 精神科日間病房 | 6500 - 精神科日間病房 | 張錦慧 | 美德耐維修 | Arterial |  | TAT 5000 |  |  | 3 | 1 | 醫療輔助類
醫療儀器 | 正常 | BME0002135 | 4500002 | 安準紅外線測溫儀 | 4500 - 牙科 | 4500 - 牙科 | 魏芷珊 | 美德耐維修 | Arterial |  | TAT 5000 |  |  | 3 | 1 | 醫療輔助類
醫療儀器 | 正常 | BME0002136 | 4690002 | 安準紅外線測溫儀 | 4690 - 兒童發展復健中心 | 4690 - 兒童發展復健中心 | 王秀靖 | 美德耐維修 | Arterial |  | TAT 5000 |  |  | 3 | 1 | 醫療輔助類
醫療儀器 | 正常 | BME0002137 | 4910007 | 安準紅外線測溫儀 | 4910 - 麻醉科 | 4910 - 麻醉科 | 陳玉蘭 | 美德耐維修 | Arterial |  | TAT 5000 |  |  | 3 | 1 | 醫療輔助類
醫療儀器 | 正常 | BME0002138 | 4910008 | 安準紅外線測溫儀 | 4910 - 麻醉科 | 4910 - 麻醉科 | 陳玉蘭 | 美德耐維修 | Arterial |  | TAT 5000 |  |  | 3 | 1 | 醫療輔助類
醫療儀器 | 正常 | BME0002139 | 4910009 | 安準紅外線測溫儀 | 4910 - 麻醉科 | 4910 - 麻醉科 | 陳玉蘭 | 美德耐維修 | Arterial |  | TAT 5000 |  |  | 3 | 1 | 醫療輔助類
醫療儀器 | 正常 | BME0002140 | 4910010 | 安準紅外線測溫儀 | 4910 - 麻醉科 | 4910 - 麻醉科 | 陳玉蘭 | 美德耐維修 | Arterial |  | TAT 5000 |  |  | 3 | 1 | 醫療輔助類
醫療儀器 | 正常 | BME0002141 | 4910011 | 安準紅外線測溫儀 | 4910 - 麻醉科 | 4910 - 麻醉科 | 陳玉蘭 | 美德耐維修 | Arterial |  | TAT 5000 |  |  | 3 | 1 | 醫療輔助類
醫療儀器 | 正常 | BME0002142 | 4910012 | 安準紅外線測溫儀 | 4910 - 麻醉科 | 4910 - 麻醉科 | 陳玉蘭 | 美德耐維修 | Arterial |  | TAT 5000 |  |  | 3 | 1 | 醫療輔助類
醫療儀器 | 正常 | BME0002143 | 2401A002 | 安準紅外線測溫儀 | 4300 - 小兒科部 | 4300 - 小兒科部 | 胡人然 | 美德耐維修 | Arterial |  | TAT 5000 |  |  | 3 | 1 | 醫療輔助類
醫療儀器 | 正常 | BME0002144 | 4111002 | 安準紅外線測溫儀 | 4111 - 消化醫療中心 | 4111 - 消化醫療中心 | 林玉玲 | 美德耐維修 | Arterial |  | TAT 5000 |  |  | 3 | 1 | 醫療輔助類
醫療儀器 | 正常 | BME0002145 | 4130002 | 安準紅外線測溫儀 | 4130 - 呼吸治療室 | 4130 - 呼吸治療室 | 吳泰璉 | 美德耐維修 | Arterial |  | TAT 5000 |  |  | 3 | 1 | 醫療輔助類
醫療儀器 | 正常 | BME0002146 | 62682003 | 安準紅外線測溫儀 | 62682- 產後護理之家 | 62682- 產後護理之家 | 李良怡 | 美德耐維修 | Arterial |  | TAT 5000 |  |  | 3 | 1 | 醫療輔助類
醫療儀器 | 正常 | BME0002147 | 62682004 | 安準紅外線測溫儀 | 62682- 產後護理之家 | 62682- 產後護理之家 | 李良怡 | 美德耐維修 | Arterial |  | TAT 5000 |  |  | 3 | 1 | 醫療輔助類
醫療儀器 | 正常 | BME0002149 | 4930002 | 安準紅外線測溫儀 | 4930 - 影像醫學科 | 4930 - 影像醫學科 | 廖韋凱 | 美德耐維修 | Arterial |  | TAT 5000 |  |  | 3 | 1 | 醫療輔助類
醫療儀器 | 正常 | BME0002150 | 4006004 | 安準紅外線測溫儀 | 4006 - 居家護理組 | 4006 - 居家護理組 | 夏姿慧 | 美德耐維修 | Arterial |  | TAT 5000 |  |  | 3 | 1 | 醫療輔助類
醫療儀器 | 正常 | BME0002151 | 4006005 | 安準紅外線測溫儀 | 4006 - 居家護理組 | 4006 - 居家護理組 | 夏姿慧 | 美德耐維修 | Arterial |  | TAT 5000 |  |  | 3 | 1 | 醫療輔助類
醫療儀器 | 正常 | BME0002152 | 4006006 | 安準紅外線測溫儀 | 4006 - 居家護理組 | 4006 - 居家護理組 | 夏姿慧 | 美德耐維修 | Arterial |  | TAT 5000 |  |  | 3 | 1 | 醫療輔助類
醫療儀器 | 正常 | BME0002153 | 4006007 | 安準紅外線測溫儀 | 4006 - 居家護理組 | 4006 - 居家護理組 | 夏姿慧 | 美德耐維修 | Arterial |  | TAT 5000 |  |  | 3 | 1 | 醫療輔助類
醫療儀器 | 正常 | BME0002154 | 3120002 | 安準紅外線測溫儀 | 3120 - 國際特診中心 | 3120 - 國際特診中心 | 洪懿萱 | 美德耐維修 | Arterial |  | TAT 5000 |  |  | 3 | 1 | 醫療輔助類
醫療儀器 | 正常 | BME0002155 | 2410002 | 安準紅外線測溫儀 | 2410 - 健診中心 | 2410 - 健診中心 | 楊宜均 | 美德耐維修 | Arterial |  | TAT 5000 |  |  | 3 | 1 | 診斷類
醫療儀器 | 正常 | BME0002156 | 4007007 | 安準紅外線測溫儀 | 4007 - 醫工課 | 4007 - 醫工課 | 姚毓瑋 | 美德耐維修 | Arterial |  | TAT 5000 |  |  | 3 | 1 | 醫療輔助類
醫療儀器 | 正常 | BME0002157 | 4007008 | 安準紅外線測溫儀 | 4007 - 醫工課 | 4007 - 醫工課 | 姚毓瑋 | 美德耐維修 | Arterial |  | TAT 5000 |  |  | 3 | 1 | 醫療輔助類
醫療儀器 | 正常 | BME0002158 | 4007009 | 安準紅外線測溫儀 | 4007 - 醫工課 | 4007 - 醫工課 | 姚毓瑋 | 美德耐維修 | Arterial |  | TAT 5000 |  |  | 3 | 1 | 醫療輔助類
醫療儀器 | 正常 | BME0002159 | 4007010 | 安準紅外線測溫儀 | 4007 - 醫工課 | 4007 - 醫工課 | 姚毓瑋 | 美德耐維修 | Arterial |  | TAT 5000 |  |  | 3 | 1 | 醫療輔助類
醫療儀器 | 正常 | BME0002160 | 4007011 | 安準紅外線測溫儀 | 4007 - 醫工課 | 4007 - 醫工課 | 姚毓瑋 | 美德耐維修 | Arterial |  | TAT 5000 |  |  | 3 | 1 | 醫療輔助類
醫療儀器 | 正常 | BME0002162 | 62200005 | 電動高速切割系統 | 6220 - 手術室 | 6220 - 手術室 | 林淑惠 | 雄鷹維修 | Medtronic |  |  |  |  | 0 | 1 | 治療類
醫療儀器 | 正常 | BME0002163 | 68825513234 | 血糖機 | 6212 - 急診室 | 6212 - 急診室 | 余淑夏 | 姚毓瑋 | Roche |  | NC | 3V |  | 0 | 1 | 診斷類
醫療儀器 | 正常 | BME0002164 | 49210069 | 全自動血液凝固分析儀 | 4921 - 檢驗科 | 4921 - 檢驗科 | 簡鳳如 | 台灣希森美康股份有限公司 |  |  | CS-1600 | 110V | 10A | 2 | 2 | 檢驗類
醫療儀器 | 正常 | BME0002166 | 201708003100 | 移動式洗腎用純水機 | 6400 - 透析中心 | 6400 - 透析中心 | 葉淑敏 | 姚毓瑋 | 台灣淨水 |  | HDR01000-01 | 110V |  |  | 2 | 醫療輔助類
醫療儀器 | 正常 | BME0002167 | 201902002000 | 逆滲透系統設備 | 6400 - 透析中心 | 6400 - 透析中心 | 葉淑敏 | 信華維修 |  |  | STAIRS PUMPS HBI 4-3 |  |  | 3 | 2 | 醫療輔助類
醫療儀器 | 正常 | BME0002168 | 201808000900 | 生理監視器 | 6268 - ８樓病房 | 6268 - ８樓病房 | 陳珮君 | 巨研維修 | Philps |  | MP5 |  |  | 3 | 2 | 診斷類
醫療儀器 | 正常 | BME0002169 | 201808002200 | 生理監視器 | 4640 - 皮膚科 | 4640 - 皮膚科 | 莊家惠 | 巨研維修 |  |  | Deluxe-80 |  |  | 3 | 2 | 診斷類
醫療儀器 | 正常 | BME0002170 | 46605002 | 輸血加壓袋 | 4660 - 急診科 | 4660 - 急診科 | 余淑夏 | 姚毓瑋 | [6 empty] | 1 | 醫療輔助類
醫療儀器 | 正常 | BME0002174 | 201903001200 | 肝組織檢測儀 | 4111 - 消化醫療中心 | 4111 - 消化醫療中心 | 張鈺華 | 創康維修 | Echosens |  | Fibroscan530 | 110-240V | 2.5A | 3 | 2 | 診斷類
醫療儀器 | 正常 | BME0002175 | 201904002800 | 空針微量輸液幫浦 | 6250 - 加護病房 | 6250 - 加護病房 | 郭稚榕 | 巨研維修 | B.Braun |  | 8717030 |  |  | 3 | 2 | 治療類
醫療儀器 | 正常 | BME0002177 | 68828839401 | 血糖機 | 6267 - ７樓病房 | 6267 - ７樓病房 | 呂佳晏 | 姚毓瑋 | [5 empty] | 0 | 1 | 診斷類
醫療儀器 | 正常 | BME0002178 | 68828711733 | 血糖機 | 6267 - ７樓病房 | 6267 - ７樓病房 | 呂佳晏 | 姚毓瑋 | [5 empty] | 0 | 1 | 診斷類
醫療儀器 | 正常 | BME0002179 | 55306680765 | 血糖機 | 6240 - 嬰兒室 | 6240 - 嬰兒室 | 邱偉如 | 姚毓瑋 | [5 empty] | 0 | 1 | 診斷類
醫療儀器 | 正常 | BME0002182 | 201806003002 | 血壓血氧監視器 | 6400 - 透析中心 | 6400 - 透析中心 | 葉淑敏 | 浤?維修 | GE |  | V100 | DC 12V | 1A | 3 | 2 | 診斷類
醫療儀器 | 正常 | BME0002183 | 201806003005 | 血壓血氧監視器 | 6400 - 透析中心 | 6400 - 透析中心 | 葉淑敏 | 浤?維修 | GE |  | V100 | DC 12V | 1A | 3 | 2 | 診斷類
醫療儀器 | 正常 | BME0002184 | 201806003001 | 血壓血氧監視器 | 6400 - 透析中心 | 6400 - 透析中心 | 葉淑敏 | 浤?維修 | GE |  | V100 | DC 12V | 1A | 3 | 2 | 診斷類
醫療儀器 | 正常 | BME0002185 | 201806003006 | 血壓血氧監視器 | 6400 - 透析中心 | 6400 - 透析中心 | 葉淑敏 | 浤?維修 | GE |  | V100 | DC 12V | 1A | 3 | 2 | 診斷類
醫療儀器 | 正常 | BME0002186 | 201806003004 | 血壓血氧監視器 | 6400 - 透析中心 | 6400 - 透析中心 | 葉淑敏 | 浤?維修 | GE |  | V100 | DC 12V | 1A | 3 | 2 | 診斷類
醫療儀器 | 正常 | BME0002187 | 201806003003 | 血壓血氧監視器 | 6400 - 透析中心 | 6400 - 透析中心 | 葉淑敏 | 浤?維修 | GE |  | V100 | DC 12V | 1A | 3 | 2 | 診斷類
醫療儀器 | 正常 | BME0002188 | 88009013 | 自動沉降速率裝置 | 8800 - 美容醫學中心 | 8800 - 美容醫學中心 | 莊家惠 | 瑞群維修 | RIGENERA |  | N4SA | 110/240v |  | 3 | 1 | 醫療輔助類
醫療儀器 | 正常 | BME0002189 | 201902001900 | 血庫冷凍血品專用冰箱 | 4927 - 檢驗科-血庫 | 4927 - 檢驗科-血庫 | 簡鳳如 | 尚上儀器維修 | Thermo |  | FFPF2330D | 220V | 12A | 3 | 1 | 冰箱類
醫療儀器 | 正常 | BME0002190 | 201905000400 | 中央監控系統主機(離床報知機) | 6269 - ９樓病房 | 6269 - ９樓病房 | 袁玉萍 | 美思科技維修 | 天群 |  | Censable Care |  |  | 3 | 2 | 診斷類
醫療儀器 | 正常 | BME0002191 | 201905000500 | 床邊警示器 | 6269 - ９樓病房 | 6269 - ９樓病房 | 袁玉萍 | 美思科技維修 | 天群 |  | Sensable Care Box |  |  |  | 2 | 醫療輔助類
醫療儀器 | 正常 | BME0002192 | 201905000501 | 床邊警示器 | 6269 - ９樓病房 | 6269 - ９樓病房 | 袁玉萍 | 美思科技維修 | 天群 |  | Sensable Care Box |  |  |  | 2 | 醫療輔助類
醫療儀器 | 正常 | BME0002193 | 201905000502 | 床邊警示器 | 6269 - ９樓病房 | 6269 - ９樓病房 | 袁玉萍 | 美思科技維修 | 天群 |  | Sensable Care Box |  |  |  | 2 | 醫療輔助類
醫療儀器 | 正常 | BME0002194 | 201905000503 | 床邊警示器 | 6269 - ９樓病房 | 6269 - ９樓病房 | 袁玉萍 | 美思科技維修 | 天群 |  | Sensable Care Box |  |  |  | 2 | 醫療輔助類
醫療儀器 | 正常 | BME0002195 | 201905000504 | 床邊警示器 | 6269 - ９樓病房 | 6269 - ９樓病房 | 袁玉萍 | 美思科技維修 | 天群 |  | Sensable Care Box |  |  |  | 2 | 醫療輔助類
醫療儀器 | 正常 | BME0002196 | 201905000505 | 床邊警示器 | 6269 - ９樓病房 | 6269 - ９樓病房 | 袁玉萍 | 美思科技維修 | 天群 |  | Sensable Care Box |  |  |  | 2 | 醫療輔助類
醫療儀器 | 正常 | BME0002197 | 201905000506 | 床邊警示器 | 6269 - ９樓病房 | 6269 - ９樓病房 | 袁玉萍 | 美思科技維修 | 天群 |  | Sensable Care Box |  |  |  | 2 | 醫療輔助類
醫療儀器 | 正常 | BME0002198 | 201905000507 | 床邊警示器 | 6269 - ９樓病房 | 6269 - ９樓病房 | 袁玉萍 | 美思科技維修 | 天群 |  | Sensable Care Box |  |  |  | 2 | 醫療輔助類
醫療儀器 | 正常 | BME0002199 | 201905000508 | 床邊警示器 | 6269 - ９樓病房 | 6269 - ９樓病房 | 袁玉萍 | 美思科技維修 | 天群 |  | Sensable Care Box |  |  |  | 2 | 醫療輔助類
醫療儀器 | 正常 | BME0002200 | 201905000509 | 床邊警示器 | 6269 - ９樓病房 | 6269 - ９樓病房 | 袁玉萍 | 美思科技維修 | 天群 |  | Sensable Care Box |  |  |  | 2 | 醫療輔助類
醫療儀器 | 正常 | BME0002201 | 201905000510 | 床邊警示器 | 6269 - ９樓病房 | 6269 - ９樓病房 | 袁玉萍 | 美思科技維修 | 天群 |  | Sensable Care Box |  |  |  | 2 | 醫療輔助類
醫療儀器 | 正常 | BME0002202 | 201807002300 | Olympus光學軟式輸尿管鏡 | 4290 - 泌尿科 | 6220 - 手術室 | 林淑惠 | 元佑維修 | Olympus |  | URF-P5F |  |  | 3 | 1 | 醫療輔助類
醫療儀器 | 正常 | BME0002203 | 201906002000 | 低能量體外震波治療儀 | 4404 - 泌尿功能治療中心 | 4404 - 泌尿功能治療中心 | 呂芳葶 | 服杏維修 |  |  | Richard Wolf Piezo W |  |  | 3 | 2 | 治療類
醫療儀器 | 正常 | BME0002204 | 201906002102 | 低能量體外震波治療儀探頭 | 4404 - 泌尿功能治療中心 | 4404 - 泌尿功能治療中心 | 呂芳葶 |  |  |  | Richard Wolf Piezo W |  |  | 0 | 1 | 醫療輔助類
醫療儀器 | 正常 | BME0002205 | 201904002201 | 隧道式血壓計 | 6210 - 門診護理 | 6210 - 門診護理 | 陳琇麗 | 巨研維修 | Omron |  | HBP-9020 |  |  | 3 | 2 | 診斷類
醫療儀器 | 正常 | BME0002206 | 201904002202 | 隧道式血壓計 | 6210 - 門診護理 | 6210 - 門診護理 | 陳琇麗 | 巨研維修 | Omron |  | HBP-9020 |  |  | 3 | 2 | 診斷類
醫療儀器 | 正常 | BME0002207 | 201904002203 | 隧道式血壓計 | 6210 - 門診護理 | 6210 - 門診護理 | 陳琇麗 | 巨研維修 | Omron |  | HBP-9020 |  |  | 3 | 2 | 診斷類
醫療儀器 | 正常 | BME0002208 | 201904002204 | 隧道式血壓計 | 6210 - 門診護理 | 6210 - 門診護理 | 陳琇麗 | 巨研維修 | Omron |  | HBP-9020 |  |  | 3 | 2 | 診斷類
醫療儀器 | 正常 | BME0002211 | borrow000002 | @美敦力艾克恩能量主機 | 4007 - 醫工課 | 6220 - 手術室 | 林淑惠 | 美德維修 | 美敦力 |  |  | 100-240 | 8-4A | 3 | 2 | 治療類
醫療儀器 | 正常 | BME0002212 | 201812002202 | 生理監視器 | 4910 - 麻醉科 | 4910 - 麻醉科 | 陳玉蘭 | 德爾鉻維修 | Drager |  | Infinity Delt |  |  | 3 | 2 | 診斷類
醫療儀器 | 正常 | BME0002213 | 201812002201 | 生理監視器 | 4910 - 麻醉科 | 4910 - 麻醉科 | 陳玉蘭 | 德爾鉻維修 | Drager |  | Infinity Delt |  |  | 3 | 2 | 診斷類
醫療儀器 | 正常 | BME0002214 | 201812002203 | 生理監視器 | 4910 - 麻醉科 | 4910 - 麻醉科 | 陳玉蘭 | 德爾鉻維修 | [5 empty] | 3 | 2 | 診斷類
醫療儀器 | 正常 | BME0002215 | 201904000603 | 麻醉氣體分析儀 | 4910 - 麻醉科 | 4910 - 麻醉科 | 陳玉蘭 | 德爾鉻維修 | Drager |  | Scio |  |  | 3 | 2 | 醫療輔助類
醫療儀器 | 正常 | BME0002216 | 201904000601 | 麻醉氣體分析儀 | 4910 - 麻醉科 | 4910 - 麻醉科 | 陳玉蘭 | 德爾鉻維修 | Drager |  | Scio |  |  | 3 | 2 | 醫療輔助類
醫療儀器 | 正常 | BME0002217 | 201904000602 | 麻醉氣體分析儀 | 4910 - 麻醉科 | 4910 - 麻醉科 | 陳玉蘭 | 德爾鉻維修 | Drager |  | Scio |  |  | 3 | 2 | 醫療輔助類
醫療儀器 | 正常 | BME0002218 | borrow000003 | @數位雷射系統 | 4007 - 醫工課 | 6220 - 手術室 | 林淑惠 | 廣碩維修 | VALA |  | XL | 220V | 16A | 1 | 2 | 治療類
醫療儀器 | 正常 | BME0002219 | 88009014 | 賽弗系統手術用器具 | 8800 - 美容醫學中心 | 8800 - 美容醫學中心 | 莊家惠 | 姚毓瑋 | MEDICOOL |  | K-35 | 220V | 0.5A | 0 | 1 | 器械類
醫療儀器 | 正常 | BME0002220 | 201903004100 | 輸血加溫器 | 6266 - ６樓病房 | 6266 - ６樓病房 | 潘秋如 | 元銘維修 | HOTECH |  | FIW-4150 |  |  | 3 | 2 | 醫療輔助類
醫療儀器 | 正常 | BME0002221 | 201905000200 | 手術床(含床墊)Amax9000 | 6220 - 手術室 | 6220 - 手術室 | 林淑惠 | 巨研維修 | Mediland |  | Amax9000 |  |  | 3 | 1 | 醫療輔助類
醫療儀器 | 正常 | BME0002222 | borrow000004 | @24小時阻抗酸鹼值食道測量系統 | 4111 - 消化醫療中心 | 4111 - 消化醫療中心 | 張鈺華 | 楨寶維修 | MMS |  | Ohmega | DC1.5V | 0.5 | 3 | 1 | 診斷類
醫療儀器 | 正常 | BME0002223 | 201906001900 | 免散瞳眼底照相機暨數位影像系統 | 2410 - 健診中心 | 2410 - 健診中心 | 楊宜均 | 裕達維修 | TOPCON |  | TRC-NW8 | 110V | 400VA | 3 | 2 | 診斷類
醫療儀器 | 正常 | BME0002225 | 201810005400 | 手指型血氧飽和測定儀 | 4006 - 居家護理組 | 4006 - 居家護理組 | 夏姿慧 | 巨研維修 |  |  | SB-100 |  |  | 12 | 1 | 診斷類
醫療儀器 | 正常 | BME0002226 | borrow000006 | @光照美白燈 | 4500 - 牙科 | 4500 - 牙科 | 顏嘉靚 | 姚毓瑋 |  |  | IP22 | 110 | 0.6A | 0 | 2 | 醫療輔助類
醫療儀器 | 正常 | BME0002227 | 201904000500 | 12導程心電圖儀器 | 2410 - 健診中心 | 2410 - 健診中心 | 楊宜均 | 浤?維修 | GE |  |  | 110V | 13A | 3 | 2 | 診斷類
醫療儀器 | 正常 | BME0002228 | 201903001300 | 細胞抹片離心機 | 4920 - 病理中心 | 4920 - 病理中心 | 黃佩瑜 | 紹氏維修 | Thermo |  | Scientific/Cy |  |  | 3 | 2 | 檢驗類
醫療儀器 | 正常 | BME0002229 | 201902002200 | 疫苗冰箱 | 2410 - 健診中心 | 2410 - 健診中心 | 楊宜均 | 弘優維修 |  |  | FR-150E |  |  | 3 | 1 | 冰箱類
醫療儀器 | 正常 | BME0002230 | 201908000200 | 聽力檢查儀 | 2410 - 健診中心 | 2410 - 健診中心 | 楊宜均 | 啟大維修 | GSI |  | Pello |  |  | 3 | 2 | 診斷類
醫療儀器 | 正常 | BME0002231 | 201904002600 | 移動式血壓血氧監視器 | 3120 - 國際特診中心 | 3120 - 國際特診中心 | 洪懿萱 | 浤?維修 | GE |  | V100 | DC 12V | 1A | 3 | 2 | 診斷類
醫療儀器 | 正常 | BME0002232 | 201909001600 | 超音波掃描儀 | 4111 - 消化醫療中心 | 4111 - 消化醫療中心 | 張鈺華 | 姚毓瑋 |  |  | TUS-A500 |  |  | 3 | 2 | 診斷類
醫療儀器 | 正常 | BME0002233 | 201907004000 | LED 眼底鏡耳鏡組 | 4170 - 神經內科 | 4170 - 神經內科 | 張秀文 | 姚毓瑋 | Welch Allyn |  |  |  |  | 0 | 1 | 醫療輔助類
醫療儀器 | 正常 | BME0002234 | 201902004201 | LED檢查蛇燈 | 4200 - 一般外科 | 4200 - 一般外科 | 陳琇麗 | 姚毓瑋 | Welch Allyn |  |  |  |  | 0 | 1 | 醫療輔助類
醫療儀器 | 正常 | BME0002235 | 201902004200 | LED檢查蛇燈 | 4200 - 一般外科 | 4200 - 一般外科 | 陳琇麗 | 姚毓瑋 | Welch Allyn |  |  |  |  | 0 | 2 | 醫療輔助類
醫療儀器 | 正常 | BME0002236 | 201902004202 | LED檢查蛇燈 | 4200 - 一般外科 | 4200 - 一般外科 | 陳琇麗 | 姚毓瑋 | Welch Allyn |  |  |  |  | 0 | 2 | 醫療輔助類
醫療儀器 | 正常 | BME0002237 | 201901000800 | 普瑪多高速電鑽系統 | 6220 - 手術室 | 6220 - 手術室 | 蕭佳齡 | 巨研維修 | NSK |  | P200-CU-120 |  |  | 3 | 2 | 治療類
醫療儀器 | 正常 | BME0002238 | 201902001800 | 鈥雷射儀 | 4290 - 泌尿科 | 6220 - 手術室 | 林淑惠 | 啟動力維修 | [5 empty] | 3 | 2 | 治療類
醫療儀器 | 正常 | BME0002239 | 201903001500 | 移動式生理監視器 | 4390 - 新生兒加護病房 | 4390 - 新生兒加護病房 | 邱偉如 | 巨研維修 | PHILIPS |  | M3002A |  |  | 3 | 2 | 診斷類
醫療儀器 | 正常 | BME0002240 | 201902003900 | 電子嬰兒磅秤 | 4390 - 新生兒加護病房 | 4390 - 新生兒加護病房 | 邱偉如 | 巨研維修 | SECA |  | 727 |  |  | 12 | 1 | 醫療輔助類
醫療儀器 | 正常 | BME0002241 | 201901000600 | 電燒機 | 6220 - 手術室 | 6220 - 手術室 | 林淑惠 | 元佑維修 | Olympus |  | ESG-400 |  |  | 3 | 2 | 治療類
醫療儀器 | 正常 | BME0002242 | 201905000300 | 超音波膀胱容量測定儀 | 4404 - 泌尿功能治療中心 | 4404 - 泌尿功能治療中心 | 呂芳葶 | 態能維修 | VERATHON |  | BVI6100 | 110-240V | 0.5A | 3 | 2 | 診斷類
醫療儀器 | 正常 | BME0002243 | 201904000800 | 桌上型二極體雷射 | 4500 - 牙科 | 4500 - 牙科 | 劉闓婷 | 巨研維修 | DenMat |  | LR101WINT |  |  | 3 | 2 | 牙科類
醫療儀器 | 正常 | BME0002244 | 201904002100 | LED檢耳鏡(紫色) | 4620 - 耳鼻喉科 | 6210 - 門診護理 | 陳琇麗 | 姚毓瑋 | Welch Allyn |  | 22870-PU |  |  |  | 2 | 醫療輔助類
醫療儀器 | 正常 | BME0002245 | 201909001000 | LED影像主機 | 4620 - 耳鼻喉科 | 4620 - 耳鼻喉科 | 曾琪雯 | 元佑維修 | OLYMPUS |  | CV-170 |  |  | 3 | 2 | 醫療輔助類
醫療儀器 | 正常 | BME0002246 | 201909001100 | 閃頻光源主機 | 4620 - 耳鼻喉科 | 4620 - 耳鼻喉科 | 曾琪雯 | 元佑維修 | OLYMPUS |  | CLL-SI |  |  | 3 | 2 | 醫療輔助類
醫療儀器 | 正常 | BME0002248 | 201909003401 | 電刺激器 | 4630 - 復健治療室 | 4630 - 復健治療室 | 唐玉蘋 | 巨研維修 | Likon |  | L320 |  |  | 0 | 2 | 復健類
醫療儀器 | 正常 | BME0002249 | 201909003402 | 電刺激器 | 4630 - 復健治療室 | 4630 - 復健治療室 | 唐玉蘋 | 巨研維修 | Likon |  | L320 |  |  | 0 | 2 | 復健類
醫療儀器 | 正常 | BME0002250 | 201909003403 | 電刺激器 | 4630 - 復健治療室 | 4630 - 復健治療室 | 唐玉蘋 | 巨研維修 | Likon |  | L320 |  |  | 3 | 2 | 復健類
醫療儀器 | 正常 | BME0002251 | 201902005400 | 掌上型血氧濃度儀 | 4660 - 急診科 | 4660 - 急診科 | 潘黎淑 | 巨研維修 | 眾里 |  | AH-MX |  |  | 12 | 2 | 診斷類
醫療儀器 | 正常 | BME0002252 | 201908004900 | 可消毒喉頭鏡標準柄(乾電池式) | 4660 - 急診科 | 4660 - 急診科 | 潘黎淑 | 姚毓瑋 | HEINE |  | EASY CLEAN |  |  | 0 | 1 | 器械類
醫療儀器 | 正常 | BME0002254 | 201906004300 | 充氣式加溫器(灰) | 4910 - 麻醉科 | 4910 - 麻醉科 | 陳玉蘭 | 吉生維修 | JSM |  | APOLLO mini |  |  | 3 | 2 | 醫療輔助類
醫療儀器 | 正常 | BME0002255 | 201902004900 | 藥品冷藏冰箱 | 5110 - 藥劑科 | 5110 - 藥劑科 | 廖清瑩 | 弘優維修 | Fukushima |  | FMS-F154GS |  |  | 3 | 1 | 冰箱類
醫療儀器 | 正常 | BME0002256 | 201906002600 | 溫度持續紀錄器 | 5110 - 藥劑科 | 5110 - 藥劑科 | 廖清瑩 | 弘優維修 |  |  | UX100-001 |  |  | 0 | 2 | 醫療輔助類
醫療儀器 | 正常 | BME0002257 | 201906002601 | 溫度持續紀錄器 | 5110 - 藥劑科 | 5110 - 藥劑科 | 廖清瑩 | 弘優維修 |  |  | UX100-001 |  |  | 12 | 2 | 醫療輔助類
醫療儀器 | 正常 | BME0002258 | 201906002602 | 溫度持續紀錄器 | 5111 - 藥庫 | 5111 - 藥庫 | 黃俊達 | 弘優維修 |  |  | UX100-001 |  |  | 12 | 2 | 醫療輔助類
醫療儀器 | 正常 | BME0002259 | 201906002603 | 溫度持續紀錄器 | 5111 - 藥庫 | 5111 - 藥庫 | 黃俊達 | 弘優維修 |  |  | UX100-001 |  |  | 12 | 1 | 醫療輔助類
醫療儀器 | 正常 | BME0002260 | 201904002200 | 腕隧道式血壓計(歐姆龍) | 6210 - 門診護理 | 6210 - 門診護理 | 陳琇麗 | 巨研維修 | Omron |  | HBP-9020 |  |  |  | 2 | 診斷類
醫療儀器 | 正常 | BME0002261 | 201903001600 | 手術煙霧排煙裝置 | 6220 - 手術室 | 6220 - 手術室 | 林淑惠 | 巨研維修 | Bovie |  | SMOKE SHARKII |  |  |  | 2 | 醫療輔助類
醫療儀器 | 正常 | BME0002262 | 201903001601 | 手術煙霧排煙裝置 | 6220 - 手術室 | 6220 - 手術室 | 林淑惠 | 巨研維修 | Bovie |  | SMOKE SHARKII |  |  | 3 | 2 | 醫療輔助類
醫療儀器 | 正常 | BME0002263 | 201903001602 | 手術煙霧排煙裝置 | 6220 - 手術室 | 6220 - 手術室 | 林淑惠 | 巨研維修 | Bovie |  | SMOKE SHARKII |  |  | 3 | 2 | 醫療輔助類
醫療儀器 | 正常 | BME0002264 | 201906004400 | 充氣式加溫器(灰) | 6230 - 待產房 | 6230 - 待產房 | 劉春棗 | 吉生維修 | JSM |  | APOLLO mini |  |  | 3 | 2 | 醫療輔助類
醫療儀器 | 正常 | BME0002265 | 201903003100 | 輔聽機 | 6250 - 加護病房 | 6250 - 加護病房 | 郭稚榕 | 姚毓瑋 | Primo |  | HA-3.5 |  |  | 0 | 2 | 醫療輔助類
醫療儀器 | 正常 | BME0002266 | 201909003600 | 輸血加溫器 | 6265 - ５樓病房 | 6265 - ５樓病房 | 邱慕蓉 | 元銘維修 | HOTECH |  | FW-4150 |  |  | 3 | 2 | 醫療輔助類
醫療儀器 | 正常 | BME0002267 | 201901003900 | 攜帶式血氧監測器 | 6266 - ６樓病房 | 6266 - ６樓病房 | 潘秋如 | 巨研維修 | Acare |  | AH-MX |  |  | 12 | 2 | 診斷類
醫療儀器 | 正常 | BME0002268 | 201902003500 | 輸液幫浦(含點滴架) | 6266 - ６樓病房 | 6266 - ６樓病房 | 潘秋如 | 宬欣維修 | TOP |  | 2300 |  |  | 3 | 2 | 治療類
醫療儀器 | 正常 | BME0002269 | 201903003700 | 血壓監視器 | 6266 - ６樓病房 | 6266 - ６樓病房 | 潘秋如 | 浤?維修 | Biocare |  | 701HD |  |  | 3 | 2 | 診斷類
醫療儀器 | 正常 | BME0002271 | 201901003701 | 移動式血壓計 | 6267 - ７樓病房 | 6267 - ７樓病房 | 呂佳晏 | 宥品維修 | BEURER |  | BM-55 |  |  | 3 | 2 | 診斷類
醫療儀器 | 正常 | BME0002272 | 201901003702 | 移動式血壓計 | 6267 - ７樓病房 | 6267 - ７樓病房 | 呂佳晏 | 宥品維修 | BEURER |  | BM-55 |  |  | 3 | 2 | 診斷類
醫療儀器 | 正常 | BME0002273 | 201901003703 | 移動式血壓計 | 6267 - ７樓病房 | 6267 - ７樓病房 | 呂佳晏 | 宥品維修 | BEURER |  | BM-55 |  |  | 3 | 2 | 診斷類
醫療儀器 | 正常 | BME0002274 | 201907004200 | 精緻型電動床 | 6267 - ７樓病房 | 6267 - ７樓病房 | 呂佳晏 | 姚毓瑋 | Joson-Care |  | ES-99HDS |  |  | 0 | 1 | 電動床類
醫療儀器 | 正常 | BME0002275 | 201907004201 | 精緻型電動床 | 6267 - ７樓病房 | 6267 - ７樓病房 | 呂佳晏 | 姚毓瑋 | Joson-Care |  | ES-99HDS |  |  | 0 | 1 | 電動床類
醫療儀器 | 正常 | BME0002276 | 201907004202 | 精緻型電動床 | 6267 - ７樓病房 | 6267 - ７樓病房 | 呂佳晏 | 姚毓瑋 | Joson-Care |  | ES-99HDS |  |  | 0 | 1 | 電動床類
醫療儀器 | 正常 | BME0002277 | 201908001600 | 一般電動床 | 6268 - ８樓病房 | 6268 - ８樓病房 | 陳珮君 | 姚毓瑋 | Hillrom |  | Centuris |  |  | 0 | 1 | 醫療輔助類
醫療儀器 | 正常 | BME0002278 | 201902004100 | 攜帶式血壓計 | 6269 - ９樓病房 | 6269 - ９樓病房 | 袁玉萍 | 宥品維修 | Beure |  | BM55 |  |  | 3 | 2 | 診斷類
醫療儀器 | 正常 | BME0002279 | 201903003800 | 血氧監視器(內建wifi) | 6269 - ９樓病房 | 6269 - ９樓病房 | 袁玉萍 | 巨研維修 | Newtech |  | NT1D |  |  | 3 | 2 | 診斷類
醫療儀器 | 正常 | BME0002280 | 201904002400 | 精緻型電動床 | 6269 - ９樓病房 | 6269 - ９樓病房 | 袁玉萍 | 姚毓瑋 | Joson-Care |  | ES-99HD |  |  | 0 | 1 | 電動床類
醫療儀器 | 正常 | BME0002281 | 201904002500 | 電動護理床 | 6400 - 透析中心 | 6400 - 透析中心 | 葉淑敏 | 姚毓瑋 | Joson-Care |  | ES-05HD |  |  |  | 1 | 醫療輔助類
醫療儀器 | 正常 | BME0002282 | 201904002501 | 電動護理床 | 6400 - 透析中心 | 6400 - 透析中心 | 葉淑敏 | 巨研維修 | Joson-Care |  | ES-05HD |  |  | 6 | 1 | 醫療輔助類
醫療儀器 | 正常 | BME0002283 | 201904002502 | 電動護理床 | 6400 - 透析中心 | 6400 - 透析中心 | 葉淑敏 | 巨研維修 | Joson-Care |  | ES-05HD |  |  | 6 | 1 | 醫療輔助類
醫療儀器 | 正常 | BME0002284 | 201904002503 | 電動護理床 | 6400 - 透析中心 | 6400 - 透析中心 | 葉淑敏 | 巨研維修 | Joson-Care |  | ES-05HD |  |  | 6 | 1 | 醫療輔助類
醫療儀器 | 正常 | BME0002286 | 200808006800 | 生產待產床 | 6230 - 待產房 | 6230 - 待產房 | 劉春棗 | 姚毓瑋 | STRYKER | [5 empty] | 1 | 醫療輔助類
醫療儀器 | 正常 | BME0002287 | 201806002501 | 熱電偶溫度計紀錄器 | 4920 - 病理中心 | 4920 - 病理中心 | 黃佩瑜 | 弘優維修 | HOBO |  | UX100-014M |  |  | 12 | 1 | 醫療輔助類
醫療儀器 | 正常 | BME0002288 | 201806002502 | 熱電偶溫度計紀錄器 | 4920 - 病理中心 | 4920 - 病理中心 | 黃佩瑜 | 弘優維修 | HOBO |  | UX100-014M |  |  | 12 | 1 | 醫療輔助類
醫療儀器 | 正常 | BME0002289 | 201709000901 | 溫度自動持續監測電子記錄器 | 5110 - 藥劑科 | 5110 - 藥劑科 | 廖清瑩 | 弘優維修 |  |  | UX100-001 |  |  | 12 | 1 | 醫療輔助類
醫療儀器 | 正常 | BME0002290 | 201709000902 | 溫度自動持續監測電子記錄器 | 5110 - 藥劑科 | 5110 - 藥劑科 | 廖清瑩 | 弘優維修 |  |  | UX100-001 |  |  | 12 | 1 | 醫療輔助類
醫療儀器 | 正常 | BME0002291 | 201803003801 | 溫度持續記錄器 | 5110 - 藥劑科 | 5110 - 藥劑科 | 廖清瑩 | 弘優維修 |  |  | UX100-001 |  |  | 12 | 1 | 醫療輔助類
醫療儀器 | 正常 | BME0002292 | 201803003802 | 溫度持續記錄器 | 5110 - 藥劑科 | 5110 - 藥劑科 | 廖清瑩 | 弘優維修 |  |  | UX100-001 |  |  | 12 | 1 | 醫療輔助類
醫療儀器 | 正常 | BME0002293 | 201910004300 | 肩關節牽引架 | 4210 - 骨科 | 6220 - 手術室 | 林淑惠 | 姚毓瑋 | 瑞鋐 |  | OPT/9907072 | NA | NA |  | 1 | 醫療輔助類
醫療儀器 | 正常 | BME0002294 | 201910004400 | 氣壓式腳架 | 4290 - 泌尿科 | 6220 - 手術室 | 林淑惠 | 姚毓瑋 | Amatech |  | F-LH350 |  |  |  | 1 | 醫療輔助類
醫療儀器 | 正常 | BME0002295 | 201910004200 | 腎臟超音波探頭 | 4404 - 泌尿功能治療中心 | 4404 - 泌尿功能治療中心 | 呂芳葶 | 姚毓瑋 | [5 empty] | 0 | 1 | 醫療輔助類
醫療儀器 | 正常 | BME0002296 | 201909001700 | 超音波可變寬頻圓弧穿刺探頭 | 4111 - 消化醫療中心 | 4111 - 消化醫療中心 | 張鈺華 | 姚毓瑋 | Canon |  | PVT-350BTP |  |  |  | 1 | 醫療輔助類
醫療儀器 | 正常 | BME0002297 | 201909001800 | 3.5MHZ超音波探頭 | 4111 - 消化醫療中心 | 4111 - 消化醫療中心 | 張鈺華 | 姚毓瑋 | Canon |  | PVT-375BT |  |  |  | 1 | 醫療輔助類
醫療儀器 | 正常 | BME0002298 | 201909000600 | 12度膀胱鏡 | 4290 - 泌尿科 | 6220 - 手術室 | 蕭佳齡 | 姚毓瑋 | OLYMPUS |  | A22001A |  |  |  | 1 | 醫療輔助類
醫療儀器 | 正常 | BME0002299 | 201909000601 | 12度膀胱鏡 | 4290 - 泌尿科 | 6220 - 手術室 | 蕭佳齡 | 姚毓瑋 | OLYMPUS |  | A22001A |  |  |  | 1 | 醫療輔助類
醫療儀器 | 正常 | BME0002300 | 201909000602 | 12度膀胱鏡 | 4290 - 泌尿科 | 6220 - 手術室 | 蕭佳齡 | 姚毓瑋 | OLYMPUS |  | A22001A |  |  |  | 1 | 醫療輔助類
醫療儀器 | 正常 | BME0002301 | 201909000700 | 70度膀胱鏡 | 4290 - 泌尿科 | 6220 - 手術室 | 蕭佳齡 | 姚毓瑋 | OLYMPUS |  | A22003A |  |  |  | 1 | 醫療輔助類
醫療儀器 | 正常 | BME0002302 | 201909000701 | 70度膀胱鏡 | 4290 - 泌尿科 | 6220 - 手術室 | 蕭佳齡 | 姚毓瑋 | OLYMPUS |  | A22003A |  |  |  | 1 | 醫療輔助類
醫療儀器 | 正常 | BME0002303 | 201909000702 | 70度膀胱鏡 | 4290 - 泌尿科 | 6220 - 手術室 | 蕭佳齡 | 姚毓瑋 | OLYMPUS |  | A22003A |  |  |  | 1 | 醫療輔助類
醫療儀器 | 正常 | BME0002304 | 201909000703 | 70度膀胱鏡 | 4290 - 泌尿科 | 6220 - 手術室 | 蕭佳齡 | 姚毓瑋 | OLYMPUS |  | A22003A |  |  |  | 1 | 醫療輔助類
醫療儀器 | 正常 | BME0002305 | 201909000704 | 70度膀胱鏡 | 4290 - 泌尿科 | 6220 - 手術室 | 蕭佳齡 | 姚毓瑋 | OLYMPUS |  | A22003A |  |  |  | 1 | 醫療輔助類
醫療儀器 | 正常 | BME0002306 | 201909000800 | 軟式纖維膀胱鏡 | 4290 - 泌尿科 | 6220 - 手術室 | 蕭佳齡 | 姚毓瑋 | OLYMPUS |  | CYF-5 | NA | NA |  | 1 | 醫療輔助類
醫療儀器 | 正常 | BME0002307 | 201909003300 | 高階潮濕加熱器(主機) | 4390 - 新生兒加護病房 | 4390 - 新生兒加護病房 | 邱偉如 | 姚毓瑋 | 費雪派克 |  | MR850JSU | NA | NA |  | 1 | 醫療輔助類
醫療儀器 | 正常 | BME0002308 | 201909001200 | 高畫質電子鼻咽腔鏡 | 4620 - 耳鼻喉科 | 4620 - 耳鼻喉科 | 曾琪雯 | 元佑維修 | OLYMPUS |  | ENF-VF |  |  | 0 | 1 | 醫療輔助類
醫療儀器 | 正常 | BME0002309 | 201909001201 | 高畫質電子鼻咽腔鏡 | 4620 - 耳鼻喉科 | 4620 - 耳鼻喉科 | 曾琪雯 | 元佑維修 | OLYMPUS |  | ENF-VF |  |  | 0 | 1 | 醫療輔助類
醫療儀器 | 正常 | BME0002310 | 201909001202 | 高畫質電子鼻咽腔鏡 | 4620 - 耳鼻喉科 | 4620 - 耳鼻喉科 | 曾琪雯 | 元佑維修 | OLYMPUS |  | ENF-VF |  |  | 0 | 1 | 醫療輔助類
醫療儀器 | 正常 | BME0002311 | 201909001300 | 彎式單晶片攝影機 | 4620 - 耳鼻喉科 | 4620 - 耳鼻喉科 | 曾琪雯 | 元佑維修 | OLYMPUS |  | OTV-S7H-1N |  |  | 0 | 1 | 醫療輔助類
醫療儀器 | 正常 | BME0002312 | 201812003001 | SAMPO電冰箱 | 6268 - ８樓病房 | 6268 - ８樓病房 | 陳珮君 | 弘優維修 | SAMPO |  | SR-A07 |  |  | 3 | 1 | 冰箱類
醫療儀器 | 正常 | BME0002313 | 201408002900 | 溫度持續記錄器 | 6210 - 門診護理 | 6210 - 門診護理 | 陳琇麗 | 弘優維修 |  |  | UX100-001 |  |  | 12 | 2 | 醫療輔助類
醫療儀器 | 正常 | BME0002314 | 201811002700 | 移動式生理監視器 | 6250 - 加護病房 | 6250 - 加護病房 | 郭稚榕 | 巨研維修 | Philips |  | M3002A |  |  | 3 | 2 | 診斷類
醫療儀器 | 正常 | BME0002315 | 201812002301 | 兒科多功能床邊生理監視器 | 4300 - 小兒科部 | 4390 - 新生兒加護病房 | 邱偉如 | 巨研維修 | Philips |  | MX450 |  |  | 3 | 2 | 診斷類
醫療儀器 | 正常 | BME0002316 | 201812002302 | 兒科多功能床邊生理監視器 | 4300 - 小兒科部 | 4390 - 新生兒加護病房 | 邱偉如 | 巨研維修 | Philips |  | MX450 |  |  | 3 | 2 | 診斷類
醫療儀器 | 正常 | BME0002317 | 201812002303 | 兒科多功能床邊生理監視器 | 4300 - 小兒科部 | 4390 - 新生兒加護病房 | 邱偉如 | 巨研維修 | Philips |  | MX450 |  |  | 3 | 2 | 診斷類
醫療儀器 | 正常 | BME0002318 | borrow000007 | @美敦力霹克電刀系統 | 4007 - 醫工課 | 6220 - 手術室 | 林淑惠 | 美德維修 | Medtornic |  | PS100-102 | 110 | 5.3A | 3 | 1 | 治療類
醫療儀器 | 正常 | BME0002319 | 49300034 | 恆溫箱 | 4930 - 影像醫學科 | 4930 - 影像醫學科 | 廖韋凱 | 弘優維修 | DENG YNG |  |  | 110V | 2A | 12 | 3 | 放射類
醫療儀器 | 正常 | BME0002320 | 41410007 | 可攜式彩色督普勒超音波系統 | 4141 - 週邊血管中心 | 4141 - 週邊血管中心 | 莊淑靜 | 尚璟科技股份有限公司 | Mindray |  | M7 | 110V | 1A | 3 | 2 | 診斷類
醫療儀器 | 正常 | BME0002321 | borrow000008 | @康美關節鏡手術用電燒系統主機 | 6220 - 手術室 | 6220 - 手術室 | 林淑惠 | 姚毓瑋 | conmed |  |  | 110 | 500VA | 0 | 1 | 治療類
醫療儀器 | 正常 | BME0002322 | 201911001300 | 非侵襲性高階呼吸器 | 4130 - 呼吸治療室 | 4130 - 呼吸治療室 | 吳泰璉 | 杏昌維修 | RESMED |  | ASTRAL150 | 110V | 7.5A | 3 | 3 | 治療類
醫療儀器 | 正常 | BME0002323 | 201911004700 | AED電擊器 | 4111 - 消化醫療中心 | 4111 - 消化醫療中心 | 張鈺華 | 浤?維修 | ZOLL |  | AED PULS |  |  | 3 | 3 | 急救類
醫療儀器 | 正常 | BME0002324 | 201911001600 | 關節內視鏡0度鏡 | 4210 - 骨科 | 6220 - 手術室 | 林淑惠 | 姚毓瑋 | Storz |  | 28731AWA | NA | NA | 0 | 1 | 醫療輔助類
醫療儀器 | 正常 | BME0002325 | 201911001700 | 關節內視鏡70度鏡 | 4210 - 骨科 | 6220 - 手術室 | 林淑惠 | 姚毓瑋 | Storz |  | 28731CWA | NA | NA | 0 | 2 | 醫療輔助類
醫療儀器 | 正常 | BME0002326 | 201911001400 | 生理監視器 | 4300 - 小兒科部 | 4300 - 小兒科部 | 邱慕蓉 | 巨研維修 | PHILIPS |  | MX450 | 110V | 1.3A | 3 | 2 | 診斷類
醫療儀器 | 正常 | BME0002327 | 201911001200 | E6 E8共用腹部C1-5探頭(贈) | 4409 - 婦產科超音波室 | 4409 - 婦產科超音波室 | 蔡韶芝 | 姚毓瑋 | GE |  | C1-5 |  |  | 0 | 1 | 醫療輔助類
醫療儀器 | 正常 | BME0002328 | 201911001800 | 多功能油壓推床 | 4409 - 婦產科超音波室 | 4409 - 婦產科超音波室 | 蔡韶芝 | 姚毓瑋 | Stryker |  | 1105 |  |  | 0 | 1 | 醫療輔助類
醫療儀器 | 正常 | BME0002329 | 201911001500 | 生理監視器 | 6269 - ９樓病房 | 6269 - ９樓病房 | 袁玉萍 | 巨研維修 | Philips |  | MP5 | 110V | 1.3A | 3 | 2 | 診斷類
醫療儀器 | 正常 | BME0002330 | 201910005400 | 烘溫箱 | 2321 - 中央供應室 | 2321 - 中央供應室 | 林淑惠 | 姚毓瑋 | HUXLEY |  | HL-216B |  |  | 0 | 2 | 醫療輔助類
醫療儀器 | 正常 | BME0002331 | borrow000009 | @多功能手術氣化儀主機 | 6220 - 手術室 | 6220 - 手術室 | 林淑惠 |  | ArthoCare |  | CoblatorII | 110V | 8A | 0 | 2 | 治療類
醫療儀器 | 正常 | BME0002332 | 201904002504 | 電動護理床 | 6400 - 透析中心 | 6400 - 透析中心 | 葉淑敏 | 巨研維修 | Joson-Care |  | ES-05HD | 110V |  | 6 | 2 | 醫療輔助類
醫療儀器 | 正常 | BME0002333 | borrow000010 | @濱松螢光影像系統 | 6220 - 手術室 | 6220 - 手術室 | 林淑惠 | 美德維修 | Hamamatsu |  | C10935-800 | 110V | 0.6A | 0 | 2 | 醫療輔助類
醫療儀器 | 正常 | BME0002334 | borrow000011 | @安施貝兒乳房切片系統 | 6220 - 手術室 | 6220 - 手術室 | 林淑惠 | 巴德維修 | Senorx |  | E4115 | 110 | 4A | 0 | 2 | 醫療輔助類
醫療儀器 | 正常 | BME0002335 | borrow000012 | @艾思瑞斯體外診斷用血庫離心機 | 4210 - 骨科 | 4210 - 骨科 | 蔡友士 | 沛旭維修 | ARTHREX |  | ROTOFIX 32 A | 110V | 3A | 3 | 1 | 檢驗類
醫療儀器 | 正常 | BME0002336 | 202001001200 | 進階高解析電子胃鏡 | 4111 - 消化醫療中心 | 4111 - 消化醫療中心 | 張鈺華 | 元佑維修 | Olympus |  | GIF-H290 |  |  | 3 | 1 | 治療類
醫療儀器 | 正常 | BME0002337 | 202001001300 | 電燒機含氬氣電漿止血儀 | 4111 - 消化醫療中心 | 4111 - 消化醫療中心 | 張鈺華 | 元佑維修 | Olympus |  | WA90003W |  |  | 3 | 2 | 治療類
醫療儀器 | 正常 | BME0002338 | 202001001400 | 電動手術床 | 4111 - 消化醫療中心 | 4111 - 消化醫療中心 | 張鈺華 | 姚毓瑋 | BenQ |  | PoseidonQ200 |  |  |  | 1 | 醫療輔助類
醫療儀器 | 正常 | BME0002339 | 202001004100 | 溫濕度計 | 4111 - 消化醫療中心 | 4111 - 消化醫療中心 | 林玉玲 | 姚毓瑋 |  |  | D9SW-5334 |  |  |  | 1 | 醫療輔助類
醫療儀器 | 正常 | BME0002340 | 202001004101 | 數字型電子式溫度計 | 4111 - 消化醫療中心 | 4111 - 消化醫療中心 | 林玉玲 | 巨研維修 | WISEWIND |  | D9SW-5334 |  |  | 12 | 1 | 耗材類
醫療儀器 | 正常 | BME0002341 | 202001004102 | 溫濕度計 | 4111 - 消化醫療中心 | 4111 - 消化醫療中心 | 林玉玲 | 巨研維修 | WISEWIND |  | D9SW-5334 |  |  | 12 | 1 | 醫療輔助類
醫療儀器 | 正常 | BME0002342 | 202001004103 | 數字型電子式溫度計 | 4111 - 消化醫療中心 | 4111 - 消化醫療中心 | 林玉玲 | 巨研維修 | WISEWIND |  | D9SW-5334 |  |  | 12 | 1 | 耗材類
醫療儀器 | 正常 | BME0002343 | 202001002800 | 冰敷治療儀 | 4210 - 骨科 | 4210 - 骨科 | 林子捷 | 姚毓瑋 | BREG |  | 10601 |  |  | 0 | 2 | 醫療輔助類
醫療儀器 | 正常 | BME0002344 | 202001002801 | 冰敷治療儀 | 6268 - ８樓病房 | 6268 - ８樓病房 | 陳珮君 | 姚毓瑋 | BREG |  | 10601 |  |  | 0 | 2 | 醫療輔助類
醫療儀器 | 正常 | BME0002345 | 202001002802 | 冰敷治療儀 | 6267 - ７樓病房 | 6267 - ７樓病房 | 呂佳晏 | 姚毓瑋 | BREG |  | 10601 |  |  |  | 2 | 醫療輔助類
醫療儀器 | 正常 | BME0002346 | 202001002803 | 冰敷治療儀 | 6267 - ７樓病房 | 6267 - ７樓病房 | 呂佳晏 | 姚毓瑋 | BREG |  | 10601 |  |  |  | 2 | 醫療輔助類
醫療儀器 | 正常 | BME0002347 | 202001002804 | 冰敷治療儀 | 4210 - 骨科 | 6267 - ７樓病房 | 呂佳晏 | 姚毓瑋 | BREG |  | 10601 |  |  |  | 2 | 醫療輔助類
醫療儀器 | 正常 | BME0002348 | 202001002805 | 冰敷治療儀 | 4210 - 骨科 | 6267 - ７樓病房 | 呂佳晏 | 姚毓瑋 | BREG |  | 10601 |  |  |  | 2 | 醫療輔助類
醫療儀器 | 正常 | BME0002349 | 202001002806 | 冰敷治療儀 | 4210 - 骨科 | 6267 - ７樓病房 | 呂佳晏 | 姚毓瑋 | BREG |  | 10601 |  |  |  | 2 | 醫療輔助類
醫療儀器 | 正常 | BME0002350 | 202001002807 | 冰敷治療儀 | 4210 - 骨科 | 6267 - ７樓病房 | 呂佳晏 | 姚毓瑋 | BREG |  | 10601 |  |  |  | 2 | 醫療輔助類
醫療儀器 | 正常 | BME0002351 | 201809004300 | 血氧機 | 6269 - ９樓病房 | 6269 - ９樓病房 | 袁玉萍 | 巨研維修 | Acare |  | AH-MX |  |  | 3 | 2 | 診斷類
醫療儀器 | 正常 | BME0002352 | 202001003200 | 吊腳架 | 4210 - 骨科 | 6220 - 手術室 | 林淑惠 | 姚毓瑋 |  |  | 訂製款 |  |  |  | 1 | 醫療輔助類
醫療儀器 | 正常 | BME0002353 | 202001003201 | 吊腳架 | 4210 - 骨科 | 6220 - 手術室 | 林淑惠 | 姚毓瑋 |  |  | 訂製款 |  |  |  | 1 | 醫療輔助類
醫療儀器 | 正常 | BME0002354 | 202001003202 | 吊腳架 | 4210 - 骨科 | 6220 - 手術室 | 林淑惠 | 姚毓瑋 |  |  | 訂製款 |  |  |  | 1 | 醫療輔助類
醫療儀器 | 正常 | BME0002355 | 202001003100 | LED診療燈(蛇燈) | 4640 - 皮膚科 | 4640 - 皮膚科 | 莊家惠 | 姚毓瑋 | HEINE |  | EL10 |  |  |  | 2 | 醫療輔助類
醫療儀器 | 正常 | BME0002356 | 202001001600 | 多功能醫療推床(含磅秤功能) | 4660 - 急診科 | 4660 - 急診科 | 徐克強 | 姚毓瑋 | stryker |  | 1105 |  |  |  | 1 | 醫療輔助類
醫療儀器 | 正常 | BME0002357 | 202001001500 | 密閉式組織處理機 | 4920 - 病理中心 | 4920 - 病理中心 | 黃佩瑜 | 敏志維修 | SAKURA |  | VIP-5-Jr-J2 |  |  | 3 | 2 | 檢驗類
醫療儀器 | 正常 | BME0002358 | 202001002700 | LED無影手術燈(雙燈) | 6220 - 手術室 | 6220 - 手術室 | 林淑惠 | 姚毓瑋 | BenQ |  | Trilite LS800 7 |  |  |  | 2 | 醫療輔助類
醫療儀器 | 正常 | BME0002359 | 202001002701 | LED無影手術燈(雙燈) | 6220 - 手術室 | 6220 - 手術室 | 林淑惠 | 姚毓瑋 | BenQ |  | Trilite LS800 7 |  |  |  | 2 | 醫療輔助類
醫療儀器 | 正常 | BME0002360 | 202001002702 | LED無影手術燈(雙燈) | 6220 - 手術室 | 6220 - 手術室 | 林淑惠 | 姚毓瑋 | BenQ |  | Trilite LS800 7 |  |  |  | 2 | 醫療輔助類
醫療儀器 | 正常 | BME0002361 | 202001002703 | LED無影手術燈(雙燈) | 6220 - 手術室 | 6220 - 手術室 | 林淑惠 | 姚毓瑋 | BenQ |  | Trilite LS800 7 |  |  |  | 2 | 醫療輔助類
醫療儀器 | 正常 | BME0002362 | 202001002704 | LED無影手術燈(雙燈) | 6220 - 手術室 | 6220 - 手術室 | 林淑惠 | 姚毓瑋 | BenQ |  | Trilite LS800 7 |  |  |  | 2 | 醫療輔助類
醫療儀器 | 正常 | BME0002363 | 202001002705 | LED無影手術燈(雙燈) | 6220 - 手術室 | 6220 - 手術室 | 林淑惠 | 姚毓瑋 | BenQ |  | Trilite LS800 7 |  |  |  | 2 | 醫療輔助類
醫療儀器 | 正常 | BME0002364 | 202001002200 | 離床報知機(含系統) | 6267 - ７樓病房 | 6267 - ７樓病房 | 呂佳晏 | 美思科技維修 | 天群 |  | Sensable Care |  |  | 3 | 2 | 醫療輔助類
醫療儀器 | 正常 | BME0002365 | 202001002300 | 床邊警示器 | 6267 - ７樓病房 | 6267 - ７樓病房 | 呂佳晏 | 美思科技維修 | 天群 |  | Sensable Care |  |  |  | 2 | 醫療輔助類
醫療儀器 | 正常 | BME0002366 | 202001002301 | 床邊警示器 | 6267 - ７樓病房 | 6267 - ７樓病房 | 呂佳晏 | 美思科技維修 | 天群 |  | Sensable Care |  |  |  | 2 | 醫療輔助類
醫療儀器 | 正常 | BME0002367 | 202001002302 | 床邊警示器 | 6267 - ７樓病房 | 6267 - ７樓病房 | 呂佳晏 | 美思科技維修 | 天群 |  | Sensable Care |  |  |  | 2 | 醫療輔助類
醫療儀器 | 正常 | BME0002368 | 202001002303 | 床邊警示器 | 6267 - ７樓病房 | 6267 - ７樓病房 | 呂佳晏 | 美思科技維修 | 天群 |  | Sensable Care |  |  |  | 2 | 醫療輔助類
醫療儀器 | 正常 | BME0002369 | 202001002304 | 床邊警示器 | 6267 - ７樓病房 | 6267 - ７樓病房 | 呂佳晏 | 美思科技維修 | 天群 |  | Sensable Care |  |  |  | 2 | 醫療輔助類
醫療儀器 | 正常 | BME0002370 | 202001002305 | 床邊警示器 | 6267 - ７樓病房 | 6267 - ７樓病房 | 呂佳晏 | 美思科技維修 | 天群 |  | Sensable Care |  |  |  | 2 | 醫療輔助類
醫療儀器 | 正常 | BME0002371 | 202001002306 | 床邊警示器 | 6267 - ７樓病房 | 6267 - ７樓病房 | 呂佳晏 | 美思科技維修 | 天群 |  | Sensable Care |  |  |  | 2 | 醫療輔助類
醫療儀器 | 正常 | BME0002372 | 202001002307 | 床邊警示器 | 6267 - ７樓病房 | 6267 - ７樓病房 | 呂佳晏 | 美思科技維修 | 天群 |  | Sensable Care |  |  |  | 2 | 醫療輔助類
醫療儀器 | 正常 | BME0002373 | 202001002308 | 床邊警示器 | 6267 - ７樓病房 | 6267 - ７樓病房 | 呂佳晏 | 美思科技維修 | 天群 |  | Sensable Care |  |  |  | 2 | 醫療輔助類
醫療儀器 | 正常 | BME0002374 | 202001002400 | 床邊警示器 | 6267 - ７樓病房 | 6267 - ７樓病房 | 呂佳晏 | 美思科技維修 | 天群 |  | Sensable Care |  |  |  | 2 | 醫療輔助類
醫療儀器 | 正常 | BME0002375 | 202001002401 | 床邊警示器 | 6267 - ７樓病房 | 6267 - ７樓病房 | 呂佳晏 | 美思科技維修 | 天群 |  | Sensable Care |  |  |  | 2 | 醫療輔助類
醫療儀器 | 正常 | BME0002376 | 202001002402 | 床邊警示器 | 6267 - ７樓病房 | 6267 - ７樓病房 | 呂佳晏 | 美思科技維修 | 天群 |  | Sensable Care |  |  |  | 2 | 醫療輔助類
醫療儀器 | 正常 | BME0002377 | 202001002403 | 床邊警示器 | 6267 - ７樓病房 | 6267 - ７樓病房 | 呂佳晏 | 美思科技維修 | 天群 |  | Sensable Care |  |  |  | 2 | 醫療輔助類
醫療儀器 | 正常 | BME0002378 | 202001002404 | 床邊警示器 | 6267 - ７樓病房 | 6267 - ７樓病房 | 呂佳晏 | 美思科技維修 | 天群 |  | Sensable Care |  |  |  | 2 | 醫療輔助類
醫療儀器 | 正常 | BME0002379 | 202001002405 | 床邊警示器 | 6267 - ７樓病房 | 6267 - ７樓病房 | 呂佳晏 | 美思科技維修 | 天群 |  | Sensable Care |  |  |  | 2 | 醫療輔助類
醫療儀器 | 正常 | BME0002380 | 202001002406 | 床邊警示器 | 6267 - ７樓病房 | 6267 - ７樓病房 | 呂佳晏 | 美思科技維修 | 天群 |  | Sensable Care |  |  |  | 2 | 醫療輔助類
醫療儀器 | 正常 | BME0002381 | 202001002407 | 床邊警示器 | 6267 - ７樓病房 | 6267 - ７樓病房 | 呂佳晏 | 美思科技維修 | 天群 |  | Sensable Care |  |  |  | 2 | 醫療輔助類
醫療儀器 | 正常 | BME0002382 | 202001002408 | 床邊警示器 | 6267 - ７樓病房 | 6267 - ７樓病房 | 呂佳晏 | 美思科技維修 | 天群 |  | Sensable Care |  |  |  | 2 | 醫療輔助類
醫療儀器 | 正常 | BME0002383 | 202001001700 | 離床報知機(含系統) | 6268 - ８樓病房 | 6268 - ８樓病房 | 陳珮君 | 美思科技維修 | 天群 |  | Sensable Care |  |  | 3 | 2 | 醫療輔助類
醫療儀器 | 正常 | BME0002384 | 202001001800 | 床邊警示器 | 6268 - ８樓病房 | 6268 - ８樓病房 | 陳珮君 | 美思科技維修 | 天群 |  | Sensable Care |  |  |  | 2 | 醫療輔助類
醫療儀器 | 正常 | BME0002385 | 202001001801 | 床邊警示器 | 6268 - ８樓病房 | 6268 - ８樓病房 | 陳珮君 | 美思科技維修 | 天群 |  | Sensable Care |  |  |  | 2 | 醫療輔助類
醫療儀器 | 正常 | BME0002386 | 202001001802 | 床邊警示器 | 6268 - ８樓病房 | 6268 - ８樓病房 | 陳珮君 | 美思科技維修 | 天群 |  | Sensable Care |  |  |  | 2 | 醫療輔助類
醫療儀器 | 正常 | BME0002387 | 202001001803 | 床邊警示器 | 6268 - ８樓病房 | 6268 - ８樓病房 | 陳珮君 | 美思科技維修 | 天群 |  | Sensable Care |  |  |  | 2 | 醫療輔助類
醫療儀器 | 正常 | BME0002388 | 202001001804 | 床邊警示器 | 6268 - ８樓病房 | 6268 - ８樓病房 | 陳珮君 | 美思科技維修 | 天群 |  | Sensable Care |  |  |  | 2 | 醫療輔助類
醫療儀器 | 正常 | BME0002389 | 202001001805 | 床邊警示器 | 6268 - ８樓病房 | 6268 - ８樓病房 | 陳珮君 | 美思科技維修 | 天群 |  | Sensable Care |  |  |  | 2 | 醫療輔助類
醫療儀器 | 正常 | BME0002390 | 202001001806 | 床邊警示器 | 6268 - ８樓病房 | 6268 - ８樓病房 | 陳珮君 | 美思科技維修 | 天群 |  | Sensable Care |  |  |  | 2 | 醫療輔助類
醫療儀器 | 正常 | BME0002391 | 202001001807 | 床邊警示器 | 6268 - ８樓病房 | 6268 - ８樓病房 | 陳珮君 | 美思科技維修 | 天群 |  | Sensable Care |  |  |  | 2 | 醫療輔助類
醫療儀器 | 正常 | BME0002392 | 202001001808 | 床邊警示器 | 6268 - ８樓病房 | 6268 - ８樓病房 | 陳珮君 | 美思科技維修 | 天群 |  | Sensable Care |  |  |  | 2 | 醫療輔助類
醫療儀器 | 正常 | BME0002393 | 202001001900 | 床邊警示器 | 6268 - ８樓病房 | 6268 - ８樓病房 | 陳珮君 | 美思科技維修 | 天群 |  | Sensable Care |  |  |  | 2 | 醫療輔助類
醫療儀器 | 正常 | BME0002394 | 202001001901 | 床邊警示器 | 6268 - ８樓病房 | 6268 - ８樓病房 | 陳珮君 | 美思科技維修 | 天群 |  | Sensable Care |  |  |  | 2 | 醫療輔助類
醫療儀器 | 正常 | BME0002395 | 202001001902 | 床邊警示器 | 6268 - ８樓病房 | 6268 - ８樓病房 | 陳珮君 | 美思科技維修 | 天群 |  | Sensable Care |  |  |  | 2 | 醫療輔助類
醫療儀器 | 正常 | BME0002396 | 202001001903 | 床邊警示器 | 6268 - ８樓病房 | 6268 - ８樓病房 | 陳珮君 | 美思科技維修 | 天群 |  | Sensable Care |  |  |  | 2 | 醫療輔助類
醫療儀器 | 正常 | BME0002397 | 202001001904 | 床邊警示器 | 6268 - ８樓病房 | 6268 - ８樓病房 | 陳珮君 | 美思科技維修 | 天群 |  | Sensable Care |  |  |  | 2 | 醫療輔助類
醫療儀器 | 正常 | BME0002398 | 202001001905 | 床邊警示器 | 6268 - ８樓病房 | 6268 - ８樓病房 | 陳珮君 | 美思科技維修 | 天群 |  | Sensable Care |  |  |  | 2 | 醫療輔助類
醫療儀器 | 正常 | BME0002399 | 202001001906 | 床邊警示器 | 6268 - ８樓病房 | 6268 - ８樓病房 | 陳珮君 | 美思科技維修 | 天群 |  | Sensable Care |  |  |  | 2 | 醫療輔助類
醫療儀器 | 正常 | BME0002400 | 202001001907 | 床邊警示器 | 6268 - ８樓病房 | 6268 - ８樓病房 | 陳珮君 | 美思科技維修 | 天群 |  | Sensable Care |  |  |  | 2 | 醫療輔助類
醫療儀器 | 正常 | BME0002401 | 202001001908 | 床邊警示器 | 6268 - ８樓病房 | 6268 - ８樓病房 | 陳珮君 | 美思科技維修 | 天群 |  | Sensable Care |  |  |  | 2 | 醫療輔助類
醫療儀器 | 正常 | BME0002402 | 201912001500 | 超音波式內視鏡清洗消毒機 | 4111 - 消化醫療中心 | 4111 - 消化醫療中心 | 林玉玲 | 美思科技維修 | Olympus |  | OER-AW |  |  |  | 2 | 醫療輔助類
醫療儀器 | 正常 | BME0002403 | 201912001501 | 超音波式內視鏡清洗消毒機 | 4111 - 消化醫療中心 | 4111 - 消化醫療中心 | 林玉玲 | 美思科技維修 | Olympus |  | OER-AW |  |  |  | 2 | 醫療輔助類
醫療儀器 | 正常 | BME0002404 | 201912001502 | 超音波式內視鏡清洗消毒機 | 4111 - 消化醫療中心 | 4111 - 消化醫療中心 | 林玉玲 | 美思科技維修 | Olympus |  | OER-AW |  |  |  | 2 | 醫療輔助類
醫療儀器 | 正常 | BME0002405 | 201912001800 | 超音波TUS-A500 | 4111 - 消化醫療中心 | 4111 - 消化醫療中心 | 林玉玲 | 姚毓瑋 | Canon |  | TUS-A500 |  |  | 3 | 2 | 診斷類
醫療儀器 | 正常 | BME0002406 | 201912001900 | 腹部用弧形探頭 | 4111 - 消化醫療中心 | 4111 - 消化醫療中心 | 林玉玲 | 姚毓瑋 |  | 3.5MHz | PVT-375BT |  |  |  | 1 | 醫療輔助類
醫療儀器 | 正常 | BME0002407 | 201912002000 | 表淺用高頻探頭 | 4111 - 消化醫療中心 | 4111 - 消化醫療中心 | 林玉玲 | 姚毓瑋 |  | 7~18MHz |  |  |  |  | 1 | 醫療輔助類
醫療儀器 | 正常 | BME0002408 | 201912003300 | 多功能油壓推床 | 4111 - 消化醫療中心 | 4111 - 消化醫療中心 | 林玉玲 | 姚毓瑋 | STRYKER |  | 1105 |  |  |  | 1 | 醫療輔助類
醫療儀器 | 正常 | BME0002409 | 201912003301 | 多功能油壓推床 | 4111 - 消化醫療中心 | 4111 - 消化醫療中心 | 林玉玲 | 姚毓瑋 | STRYKER |  | 1105 |  |  |  | 1 | 醫療輔助類
醫療儀器 | 正常 | BME0002410 | 201912003302 | 多功能油壓推床 | 4111 - 消化醫療中心 | 4111 - 消化醫療中心 | 林玉玲 | 姚毓瑋 | STRYKER |  | 1105 |  |  |  | 1 | 醫療輔助類
醫療儀器 | 正常 | BME0002411 | 201912003303 | 多功能油壓推床 | 4111 - 消化醫療中心 | 4111 - 消化醫療中心 | 林玉玲 | 姚毓瑋 | STRYKER |  | 1105 |  |  |  | 1 | 醫療輔助類
醫療儀器 | 正常 | BME0002412 | 201912003304 | 多功能油壓推床 | 4111 - 消化醫療中心 | 4111 - 消化醫療中心 | 林玉玲 | 姚毓瑋 | STRYKER |  | 1105 |  |  |  | 1 | 醫療輔助類
醫療儀器 | 正常 | BME0002413 | 201912003305 | 多功能油壓推床 | 4111 - 消化醫療中心 | 4111 - 消化醫療中心 | 林玉玲 | 姚毓瑋 | STRYKER |  | 1105 |  |  |  | 1 | 醫療輔助類
醫療儀器 | 正常 | BME0002414 | 201912002100 | 全數位3D內視鏡影像設備 | 6220 - 手術室 | 6220 - 手術室 | 林淑惠 | 巨研維修 |  |  | TC200EN |  |  | 3 | 2 | 診斷類
醫療儀器 | 正常 | BME0002415 | 201912001600 | 高解析度杜普勒超音波儀器 | 4409 - 婦產科超音波室 | 4409 - 婦產科超音波室 | 蔡韶芝 | 姚毓瑋 | GE |  | Voluson E6 |  |  | 3 | 2 | 診斷類
醫療儀器 | 正常 | BME0002417 | 201912002701 | 生理監視器 | 4910 - 麻醉科 | 4910 - 麻醉科 | 陳玉蘭 | 巨研維修 | PHILIPS |  | MX400 |  |  | 3 | 2 | 診斷類
醫療儀器 | 正常 | BME0002418 | 201912002702 | 生理監視器 | 4910 - 麻醉科 | 4910 - 麻醉科 | 陳玉蘭 | 巨研維修 | PHILIPS |  | MX400 |  |  | 3 | 2 | 診斷類
醫療儀器 | 正常 | BME0002419 | 201912002703 | 生理監視器 | 4910 - 麻醉科 | 4910 - 麻醉科 | 陳玉蘭 | 巨研維修 | PHILIPS |  | MX400 |  |  | 3 | 2 | 診斷類
醫療儀器 | 正常 | BME0002420 | 201912002704 | 生理監視器 | 4910 - 麻醉科 | 4910 - 麻醉科 | 陳玉蘭 | 巨研維修 | PHILIPS |  | MX400 |  |  | 3 | 2 | 診斷類
醫療儀器 | 正常 | BME0002421 | 201912002705 | 生理監視器 | 4910 - 麻醉科 | 4910 - 麻醉科 | 陳玉蘭 | 鑫霸維修 | PHILIPS |  | MX400 |  |  | 3 | 2 | 診斷類
醫療儀器 | 正常 | BME0002422 | 201912002706 | 生理監視器 | 4910 - 麻醉科 | 4910 - 麻醉科 | 陳玉蘭 | 巨研維修 | PHILIPS |  | MX400 |  |  | 3 | 2 | 診斷類
醫療儀器 | 正常 | BME0002423 | 201912001700 | 藥品冷藏冰箱 | 5110 - 藥劑科 | 5110 - 藥劑科 | 廖清瑩 | 弘優維修 |  |  | MPR-S313 |  |  | 3 | 1 | 冰箱類
醫療儀器 | 正常 | BME0002424 | 201911002500 | 移位滑板 | 4111 - 消化醫療中心 | 4111 - 消化醫療中心 | 林玉玲 | 姚毓瑋 |  |  | Roller |  |  |  | 2 | 醫療輔助類
醫療儀器 | 正常 | BME0002425 | 201903001100 | 冰箱(贈送) | 6220 - 手術室 | 6220 - 手術室 | 林淑惠 | 弘優維修 | [5 empty] | 0 | 1 | 冰箱類
醫療儀器 | 正常 | BME0002426 | 202003002100 | 超音波室螢幕TOSHIBA | 4300 - 小兒科部 | 4300 - 小兒科部 | 張錦慧 | 姚毓瑋 | TOSHIBA |  | TUS-X200 |  |  | 0 | 2 | 醫療輔助類
醫療儀器 | 正常 | BME0002427 | 202003002500 | 血壓血氧監視器 | 4300 - 小兒科部 | 4300 - 小兒科部 | 魏宜寧 | 浤?維修 | GE |  | V100 |  |  | 3 | 2 | 診斷類
醫療儀器 | 正常 | BME0002428 | 202003003000 | 耳鏡組 | 4300 - 小兒科部 | 6266 - ６樓病房 | 潘秋如 | 姚毓瑋 | Welch Allyn | [5 empty] | 2 | 醫療輔助類
醫療儀器 | 正常 | BME0002429 | 202003002800 | 光纖軟管輔助照明燈 | 4390 - 新生兒加護病房 | 4390 - 新生兒加護病房 | 邱偉如 | 姚毓瑋 | JAG |  | JEB1168 |  |  |  | 2 | 醫療輔助類
醫療儀器 | 正常 | BME0002430 | 202003003900 | 超音波洗淨器2L | 4500 - 牙科 | 4500 - 牙科 | 李佳燕 | 姚毓瑋 | DELTA |  | D9NX-DC80 |  |  | 0 | 2 | 醫療輔助類
醫療儀器 | 正常 | BME0002431 | 202003001600 | 紫外線滅菌消毒燈Hyper Light | 6220 - 手術室 | 6220 - 手術室 | 林淑惠 | 姚毓瑋 |  |  | Hyper Light | 110 | 15A |  | 2 | 醫療輔助類
醫療儀器 | 正常 | BME0002432 | 202003003500 | 3M 嬰兒型聽診器 | 6230 - 待產房 | 6230 - 待產房 | 劉春棗 | 姚毓瑋 | 3M | [5 empty] | 1 | 醫療輔助類
醫療儀器 | 正常 | BME0002433 | 202003003501 | 3M 嬰兒型聽診器 | 6230 - 待產房 | 6230 - 待產房 | 劉春棗 | 姚毓瑋 | 3M | [5 empty] | 1 | 醫療輔助類
醫療儀器 | 正常 | BME0002434 | 202003003502 | 3M 嬰兒型聽診器 | 6230 - 待產房 | 6230 - 待產房 | 劉春棗 | 姚毓瑋 | 3M | [5 empty] | 1 | 醫療輔助類
醫療儀器 | 正常 | BME0002435 | 202003003503 | 3M 嬰兒型聽診器 | 6230 - 待產房 | 6230 - 待產房 | 劉春棗 | 姚毓瑋 | 3M | [5 empty] | 1 | 醫療輔助類
醫療儀器 | 正常 | BME0002437 | 202003002601 | 攜帶式血壓計 | 6267 - ７樓病房 | 6267 - ７樓病房 | 呂佳晏 | 宥品維修 | Beurer |  | BM55 |  |  | 3 | 2 | 診斷類
醫療儀器 | 正常 | BME0002438 | 202003002602 | 攜帶式血壓計 | 6267 - ７樓病房 | 6267 - ７樓病房 | 呂佳晏 | 宥品維修 | Beurer |  | BM55 |  |  | 3 | 2 | 診斷類
醫療儀器 | 正常 | BME0002439 | 202003002603 | 攜帶式血壓計 | 6267 - ７樓病房 | 6267 - ７樓病房 | 呂佳晏 | 宥品維修 | Beurer |  | BM55 |  |  | 3 | 2 | 診斷類
醫療儀器 | 正常 | BME0002441 | 202003002701 | 攜帶式血壓計 | 6269 - ９樓病房 | 6269 - ９樓病房 | 袁玉萍 | 宥品維修 | Beurer |  | BM55 |  |  | 3 | 2 | 診斷類
醫療儀器 | 正常 | BME0002442 | 202003002702 | 攜帶式血壓計 | 6269 - ９樓病房 | 6269 - ９樓病房 | 袁玉萍 | 宥品維修 | Beurer |  | BM55 |  |  | 3 | 2 | 診斷類
醫療儀器 | 正常 | BME0002443 | 202003002703 | 攜帶式血壓計 | 6269 - ９樓病房 | 6269 - ９樓病房 | 袁玉萍 | 宥品維修 | Beurer |  | BM55 |  |  | 3 | 2 | 診斷類
醫療儀器 | 正常 | BME0002444 | 202003002704 | 攜帶式血壓計 | 6269 - ９樓病房 | 6269 - ９樓病房 | 袁玉萍 | 宥品維修 | Beurer |  | BM55 |  |  | 3 | 2 | 診斷類
醫療儀器 | 正常 | BME0002446 | 202004003300 | 多元化內視鏡手術訓練儀 | 4002 - 教學研究部 | 4002 - 教學研究部 | 陳欣怡 | 姚毓瑋 |  |  | MFC-21 |  |  | 0 | 1 | 醫療輔助類
醫療儀器 | 正常 | BME0002447 | 202004003500 | CPM連續被動關節活動器 | 4210 - 骨科 | 6268 - ８樓病房 | 陳珮君 | 巨研維修 | Kinetec |  | Spectra |  |  | 3 | 2 | 醫療輔助類
醫療儀器 | 正常 | BME0002448 | 202004003200 | LDR產檯 | 4400 - 婦產科 | 6230 - 待產房 | 劉春棗 | 維駿維修 | Stryker |  | 4701 |  |  | 3 | 2 | 醫療輔助類
醫療儀器 | 正常 | BME0002449 | 202004003100 | OLYMPUS BX43顯微鏡 | 4924 - 檢驗科-血液 | 4924 - 檢驗科-血液 | 簡鳳如 | 姚毓瑋 | OLYMPUS |  | BX43 |  |  | 0 | 2 | 檢驗類
醫療儀器 | 正常 | BME0002450 | 202004005700 | OLYMPUS CX23顯微鏡 | 4927 - 檢驗科-血庫 | 4927 - 檢驗科-血庫 | 簡鳳如 | 姚毓瑋 | OLYMPUS |  | CX23 |  |  | 0 | 2 | 檢驗類
醫療儀器 | 正常 | BME0002451 | 202004005400 | 溫度持續記錄器 | 5110 - 藥劑科 | 5110 - 藥劑科 | 廖清瑩 | 弘優維修 |  |  | UX100-001 |  |  | 12 | 2 | 醫療輔助類
醫療儀器 | 正常 | BME0002452 | 202004006400 | 紅外線額溫槍 | 6266 - ６樓病房 | 6266 - ６樓病房 | 潘秋如 | 姚毓瑋 | 福爾 |  | IR42 |  |  |  | 2 | 醫療輔助類
醫療儀器 | 正常 | BME0002453 | 202004006401 | 紅外線額溫槍 | 6266 - ６樓病房 | 6266 - ６樓病房 | 潘秋如 | 姚毓瑋 | 福爾 |  | IR42 |  |  |  | 2 | 醫療輔助類
醫療儀器 | 正常 | BME0002454 | 202004006402 | 紅外線額溫槍 | 6266 - ６樓病房 | 6266 - ６樓病房 | 潘秋如 | 姚毓瑋 | 福爾 |  | IR42 |  |  |  | 2 | 醫療輔助類
醫療儀器 | 正常 | BME0002455 | 202004006403 | 紅外線額溫槍 | 6266 - ６樓病房 | 6266 - ６樓病房 | 潘秋如 | 姚毓瑋 | 福爾 |  | IR42 |  |  |  | 2 | 醫療輔助類
醫療儀器 | 正常 | BME0002456 | 202004006404 | 紅外線額溫槍 | 6266 - ６樓病房 | 6266 - ６樓病房 | 潘秋如 | 姚毓瑋 | 福爾 |  | IR42 |  |  |  | 2 | 醫療輔助類
醫療儀器 | 正常 | BME0002457 | 202004006500 | 紅外線額溫槍 | 6267 - ７樓病房 | 6267 - ７樓病房 | 呂佳晏 | 姚毓瑋 | 福爾 |  | IR42 |  |  |  | 2 | 醫療輔助類
醫療儀器 | 正常 | BME0002458 | 202004003000 | 紫外線滅菌消毒燈 | 6269 - ９樓病房 | 6269 - ９樓病房 | 袁玉萍 | 姚毓瑋 |  |  | Hyper Light |  |  |  | 2 | 醫療輔助類
醫療儀器 | 正常 | BME0002459 | 202004006200 | 手指型血氧濃度計 | 6269 - ９樓病房 | 6269 - ９樓病房 | 袁玉萍 | 姚毓瑋 | Rossmax |  | SB-100 |  |  |  | 2 | 診斷類
醫療儀器 | 正常 | BME0002460 | 202004006201 | 手指型血氧濃度計 | 6269 - ９樓病房 | 6269 - ９樓病房 | 袁玉萍 | 姚毓瑋 | Rossmax |  | SB-100 |  |  |  | 2 | 診斷類
醫療儀器 | 正常 | BME0002461 | 202004006202 | 手指型血氧濃度計 | 6269 - ９樓病房 | 6269 - ９樓病房 | 袁玉萍 | 姚毓瑋 | Rossmax |  | SB-100 |  |  |  | 2 | 診斷類
醫療儀器 | 正常 | BME0002462 | 202004006203 | 手指型血氧濃度計 | 6269 - ９樓病房 | 6269 - ９樓病房 | 袁玉萍 | 姚毓瑋 | Rossmax |  | SB-100 |  |  |  | 2 | 診斷類
醫療儀器 | 正常 | BME0002464 | 202004002701 | 血液透析機生理參數匣道器(贈) | 6400 - 透析中心 | 6400 - 透析中心 | 葉淑敏 | 馬雅維修 |  |  | VIP-W-BD1000 |  |  | 3 | 2 | 醫療輔助類
醫療儀器 | 正常 | BME0002465 | 202004002702 | 血液透析機生理參數匣道器(贈) | 6400 - 透析中心 | 6400 - 透析中心 | 葉淑敏 | 馬雅維修 |  |  | VIP-W-BD1000 |  |  | 3 | 2 | 醫療輔助類
醫療儀器 | 正常 | BME0002466 | 202004002703 | 血液透析機生理參數匣道器(贈) | 6400 - 透析中心 | 6400 - 透析中心 | 葉淑敏 | 馬雅維修 |  |  | VIP-W-BD1000 |  |  | 3 | 2 | 醫療輔助類
醫療儀器 | 正常 | BME0002467 | 202004002704 | 血液透析機生理參數匣道器(贈) | 6400 - 透析中心 | 6400 - 透析中心 | 葉淑敏 | 馬雅維修 |  |  | VIP-W-BD1000 |  |  | 3 | 2 | 醫療輔助類
醫療儀器 | 正常 | BME0002469 | 202004003401 | Fresenius洗腎機 | 6400 - 透析中心 | 6400 - 透析中心 | 葉淑敏 | 台灣費森尤斯醫藥維修 | Fresenius |  | 4008S |  |  | 3 | 2 | 治療類
醫療儀器 | 正常 | BME0002470 | 202004003402 | Fresenius洗腎機 | 6400 - 透析中心 | 6400 - 透析中心 | 葉淑敏 | 台灣費森尤斯醫藥維修 | Fresenius |  | 4008S |  |  | 3 | 2 | 治療類
醫療儀器 | 正常 | BME0002471 | 202004003403 | Fresenius洗腎機 | 6400 - 透析中心 | 6400 - 透析中心 | 葉淑敏 | 台灣費森尤斯醫藥維修 | Fresenius |  | 4008S |  |  | 3 | 2 | 治療類
醫療儀器 | 正常 | BME0002472 | 202004003404 | Fresenius洗腎機 | 6400 - 透析中心 | 6400 - 透析中心 | 葉淑敏 | 台灣費森尤斯醫藥維修 | Fresenius |  | 4008S |  |  | 3 | 2 | 治療類
醫療儀器 | 正常 | BME0002473 | 5110010025 | 電子式溫度計 | 5110 - 藥劑科 | 5110 - 藥劑科 | 廖清瑩 | 劉智和 |  |  | 2560 |  |  | 12 | 1 | 耗材類
醫療儀器 | 正常 | BME0002474 | 5110010026 | 電子式溫度計 | 5110 - 藥劑科 | 5110 - 藥劑科 | 廖清瑩 | 劉智和 |  |  | 2560 |  |  | 12 | 1 | 耗材類
醫療儀器 | 正常 | BME0002475 | 5110010027 | 電子式溫度計 | 5110 - 藥劑科 | 5110 - 藥劑科 | 廖清瑩 | 劉智和 |  |  | 2560 |  |  | 12 | 1 | 耗材類
醫療儀器 | 正常 | BME0002476 | 5110010014 | 電子式溫度計 | 5110 - 藥劑科 | 5110 - 藥劑科 | 廖清瑩 | 劉智和 |  |  | LT-101 |  |  | 0 | 1 | 耗材類
醫療儀器 | 正常 | BME0002477 | 5110010028 | 電子式溫度計 | 5110 - 藥劑科 | 5110 - 藥劑科 | 廖清瑩 | 劉智和 |  |  | 2560 |  |  | 12 | 1 | 耗材類
醫療儀器 | 正常 | BME0002478 | 5110010029 | 電子式溫度計 | 5110 - 藥劑科 | 5110 - 藥劑科 | 廖清瑩 | 劉智和 |  |  | 2560 |  |  | 12 | 1 | 耗材類
醫療儀器 | 正常 | BME0002479 | 5110010023 | 電子式溫度計 | 5110 - 藥劑科 | 5110 - 藥劑科 | 廖清瑩 | 劉智和 | [5 empty] | 12 | 1 | 耗材類
醫療儀器 | 正常 | BME0002480 | 5110010024 | 電子式溫度計 | 5110 - 藥劑科 | 5110 - 藥劑科 | 廖清瑩 | 劉智和 |  |  | 2560 |  |  | 12 | 1 | 耗材類
醫療儀器 | 正常 | BME0002481 | 5110010015 | 溫濕度計 | 5110 - 藥劑科 | 5110 - 藥劑科 | 廖清瑩 | 劉智和 |  |  | 5334 |  |  | 0 | 1 | 醫療輔助類
醫療儀器 | 正常 | BME0002482 | 49210070 | 微晶多標的自動化檢測儀 | 4921 - 檢驗科 | 4921 - 檢驗科 | 簡鳳如 | 姚毓瑋 | BioFire |  | Filmarray 2.0 sysrem | 100-240V AC 50-60Hz | 1.2A |  | 2 | 檢驗類
醫療儀器 | 正常 | BME0002485 | 88009015 | 諾凡克斯歐電刀除皺系統 | 8800 - 美容醫學中心 | 8800 - 美容醫學中心 | 莊家惠 | 瑞群維修 |  |  |  | 100-240V | 1-0.4A | 3 | 2 | 治療類
醫療儀器 | 正常 | BME0002486 | 201806002800 | 馬來牙膠根管充填機 | 4500 - 牙科 | 4500 - 牙科 | 顏嘉靚 | 姚毓瑋 |  |  | DiaDent |  |  | 0 | 1 | 醫療輔助類
醫療儀器 | 正常 | BME0002487 | 201903003000 | 紫外線殺菌燈 | 6268 - ８樓病房 | 6268 - ８樓病房 | 陳珮君 | 巨研維修 |  |  | U-130 | 110V |  | 3 | 1 | 醫療輔助類
醫療儀器 | 正常 | BME0002488 | 88009020 | 黑鑽水飛梭 | 8800 - 美容醫學中心 | 8800 - 美容醫學中心 | 莊家惠 | 姚毓瑋 | Alma |  | Derma Clear | 220V | 1A | 0 | 1 | 治療類
醫療儀器 | 正常 | BME0002489 | 200608002500 | 全自動封口機 | 6220 - 手術室 | 6220 - 手術室 | 林淑惠 | 姚毓瑋 | [6 empty] | 1 | 醫療輔助類
醫療儀器 | 正常 | BME0002490 | 201812002600 | 多光譜影像系統 | 4210 - 骨科 | 6220 - 手術室 | 林淑惠 | 姚毓瑋 | Storz |  | TC200 |  |  |  | 2 | 診斷類
醫療儀器 | 正常 | BME0002491 | 202011001202 | 輸液幫浦(含點滴架) | 6266 - ６樓病房 | 6266 - ６樓病房 | 潘秋如 | 宬欣維修 |  |  | TOP 2300 |  |  | 3 | 2 | 治療類
醫療儀器 | 正常 | BME0002492 | 202011001201 | 輸液幫浦(含點滴架) | 6266 - ６樓病房 | 6266 - ６樓病房 | 潘秋如 | 宬欣維修 |  | TOP 2300 |  |  |  | 3 | 2 | 治療類
醫療儀器 | 正常 | BME0002493 | 202011000900 | EKG 12導程心電圖機 | 4100 - 內科部 | 6269 - ９樓病房 | 袁玉萍 | 聯銘盛維修 | PHILIPS |  | TC50 |  |  | 3 | 2 | 診斷類
醫療儀器 | 正常 | BME0002494 | 200905004001 | 多功能醫療推床 | 4910 - 麻醉科 | 4910 - 麻醉科 | 陳玉蘭 | 姚毓瑋 | [6 empty] | 1 | 醫療輔助類
醫療儀器 | 正常 | BME0002495 | 202006000600 | 硬式喉頭鏡 | 4660 - 急診科 | 4660 - 急診科 | 韓昌旺 | 姚毓瑋 |  |  | 300-000-000 |  |  | 0 | 1 | 器械類
醫療儀器 | 正常 | BME0002496 | 201707004800 | 雙門冷藏冰箱(敦南檢驗設備) | 2414 - 臺安診所 | 2414 - 臺安診所 | 劉永芳 | 姚毓瑋 | [6 empty] | 1 | 冰箱類
醫療儀器 | 正常 | BME0002497 | 45001004 | 口外飛沫滅菌機 | 4500 - 牙科 | 4500 - 牙科 | 李佳燕 | 姚毓瑋 |  |  | DL-101-P | 110V | 0.5A | 0 | 1 | 醫療輔助類
醫療儀器 | 正常 | BME0002498 | 45001020 | 口外飛沫滅菌儀 | 4500 - 牙科 | 4500 - 牙科 | 李佳燕 | 姚毓瑋 |  |  | DL-101-P | 110V | 0.5A | 0 | 1 | 醫療輔助類
醫療儀器 | 正常 | BME0002500 | 45001023 | 口外飛沫滅菌儀 | 4500 - 牙科 | 4500 - 牙科 | 顏嘉靚 | 姚毓瑋 |  |  | DL-101-P | 110V | 0.5A | 0 | 1 | 醫療輔助類
醫療儀器 | 正常 | BME0002501 | 45001021 | 口外飛沫滅菌儀 | 4500 - 牙科 | 4500 - 牙科 | 顏嘉靚 | 姚毓瑋 |  |  | DL-101-P | 110V | 0.5A | 0 | 1 | 醫療輔助類
醫療儀器 | 正常 | BME0002502 | 45001022 | 口外飛沫滅菌儀 | 4500 - 牙科 | 4500 - 牙科 | 顏嘉靚 | 姚毓瑋 |  |  | DL-101-P | 110V | 0.5A | 0 | 1 | 醫療輔助類
醫療儀器 | 正常 | BME0002503 | 202011000800 | EKG 12導程心電圖機 | 4660 - 急診科 | 4660 - 急診科 | 韓昌旺 | 姚毓瑋 | PHILIPS |  | TC50 |  |  |  | 2 | 診斷類
醫療儀器 | 正常 | BME0002504 | 202105003100 | 免閘道器電子體重計(含超音波身高尺) | 6267 - ７樓病房 | 6267 - ７樓病房 | 呂佳晏 | 姚毓瑋 | Charder |  | ms4980 200u | 110V |  |  | 1 | 醫療輔助類
醫療儀器 | 正常 | BME0002505 | 202106003000 | 生理監視器主機 | 4300 - 小兒科部 | 4390 - 新生兒加護病房 | 邱偉如 | 福智美維修 | Philips |  |  | 110 |  | 3 | 2 | 診斷類
醫療儀器 | 正常 | BME0002506 | 202106000600 | 超音波掃描儀(腹甲乳超) | 2414 - 臺安診所 | 2414 - 臺安診所 | 許雅姍 | 老達利維修 | Canon |  | TUS-X100S | 110 |  | 3 | 2 | 診斷類
醫療儀器 | 正常 | BME0002507 | 202106001000 | 超音波掃描儀(腹心頸超)(含軟體) | 2414 - 臺安診所 | 2414 - 臺安診所 | 許雅姍 | 老達利維修 | Canon |  | TUS-X100S | 110 |  | 3 | 2 | 診斷類
醫療儀器 | 正常 | BME0002508 | 202003002900 | 蛇燈 | 4204 - 大腸直腸外科 | 4204 - 大腸直腸外科 | 黃郁純 | 姚毓瑋 | Welch Allyn |  | 48810 | 110 |  | 0 | 1 | 醫療輔助類
醫療儀器 | 正常 | BME0002509 | 201202003015 | SAMPO71公升銀色電冰箱 | 6269 - ９樓病房 | 6269 - ９樓病房 | 袁玉萍 | 弘優維修 | [5 empty] | 3 | 1 | 冰箱類
醫療儀器 | 正常 | BME0002510 | 202107007600 | 600型單門直立冷藏櫃 | 6220 - 手術室 | 6220 - 手術室 | 林淑惠 | 弘優維修 | AZOTECH |  | SC-129 | 110 |  | 3 | 1 | 冰箱類
醫療儀器 | 正常 | BME0002511 | 201806001600 | Carefusion Spirometer肺功能機(含電腦) | 4310 - 兒科檢查室 | 4310 - 兒科檢查室 | 魏宜寧 | 嘉旺維修 |  |  | Carefusion Spiromete |  |  | 3 | 2 | 診斷類
醫療儀器 | 正常 | BME0002512 | borrow000013 | @艾爾發電子燒灼機 | 4111 - 消化醫療中心 | 4111 - 消化醫療中心 | 林玉玲 | 久立維修 | RF MEDICAL |  | M3004 | 110V | 2A | 3 | 2 | 治療類
醫療儀器 | 正常 | BME0002513 | borrow000014 | @愛馬士愛司綠光雷射系統及其配件 | 6220 - 手術室 | 6220 - 手術室 | 林淑惠 | 姚毓瑋 | AMS |  |  | 220V | 30A | 0 | 2 | 治療類
醫療儀器 | 正常 | BME0002514 | borrow000015 | @樂密磁波刺激儀 | 6220 - 手術室 | 6220 - 手術室 | 林淑惠 | 姚毓瑋 | REMED |  |  | 220V | 1.9KVA | 0 | 2 | 治療類
醫療儀器 | 正常 | BME0002515 | borrow000016 | @祝可麗控制主機 | 6220 - 手術室 | 6220 - 手術室 | 林淑惠 | 理略維修 | covidien |  |  | 110-240V | 350VA | 3 | 2 | 治療類
醫療儀器 | 正常 | BME0002516 | 49200009 | 全自動組織免疫染色機(TAH3) | 4920 - 病理中心 | 4920 - 病理中心 | 黃佩瑜 | 弘晉維修 | ROCHE |  | Ventana BenchMark GX |  |  | 3 | 2 | 檢驗類
醫療儀器 | 正常 | BME0002517 | borrow000017 | @歐迪尤電子輸尿管軟鏡影像系統 | 6220 - 手術室 | 6220 - 手術室 | 林淑惠 | 姚毓瑋 | OTV |  |  | 110V | 1.5A | 0 | 2 | 診斷類
醫療儀器 | 正常 | BME0002519 | borrow000018 | @艾思瑞斯"電燒系統 | 6220 - 手術室 | 6220 - 手術室 | 林淑惠 | 姚毓瑋 | Artherx |  |  | 110V | 8A | 0 | 2 | 治療類
醫療儀器 | 正常 | BME0002520 | borrow000019 | @逸思醫療手術諧波刀 | 6220 - 手術室 | 6220 - 手術室 | 林淑惠 | 芮思特維修 | 逸思醫療 |  |  | 110v | 300VA | 3 | 2 | 治療類
醫療儀器 | 正常 | BME0002521 | 5110010030 | 電子式溫度計 | 5110 - 藥劑科 | 5110 - 藥劑科 | 廖清瑩 | 劉智和 | 炬安 |  | 2560 |  |  | 12 | 1 | 耗材類
醫療儀器 | 正常 | BME0002522 | 5110010031 | 電子式溫度計 | 5110 - 藥劑科 | 5110 - 藥劑科 | 廖清瑩 | 劉智和 | 炬安 |  | 2560 |  |  | 12 | 1 | 耗材類
醫療儀器 | 正常 | BME0002523 | 41410008 | 碳纖維介入影像診療手術床 | 4141 - 週邊血管中心 | 4141 - 週邊血管中心 | 莊淑靜 | 劉智和 | 好邦 |  | DC-2000 | 110V | 4.5A |  | 1 | 醫療輔助類
醫療儀器 | 正常 | BME0002524 | 41410009 | 生理監視器 | 4141 - 週邊血管中心 | 4141 - 週邊血管中心 | 莊淑靜 | 浤?維修 | GE |  | B105 | 110V |  | 3 | 2 | 診斷類
醫療儀器 | 正常 | BME0002525 | 202102001800 | 移動式血壓計 | 6268 - ８樓病房 | 6268 - ８樓病房 | 陳珮君 | 宥品維修 |  |  | BM55 |  |  | 3 | 2 | 診斷類
醫療儀器 | 正常 | BME0002542 | 41410010 | 鉛衣 | 4141 - 週邊血管中心 | 4141 - 週邊血管中心 | 莊淑靜 | 姚毓瑋 | [6 empty] | 1 | 醫療輔助類
醫療儀器 | 正常 | BME0002543 | 41410011 | 鉛衣 | 4141 - 週邊血管中心 | 4141 - 週邊血管中心 | 莊淑靜 | 姚毓瑋 | [6 empty] | 1 | 醫療輔助類
醫療儀器 | 正常 | BME0002544 | 41410012 | 鉛衣 | 4141 - 週邊血管中心 | 4141 - 週邊血管中心 | 莊淑靜 | 姚毓瑋 | [6 empty] | 1 | 醫療輔助類
醫療儀器 | 正常 | BME0002545 | 41410013 | 鉛衣 | 4141 - 週邊血管中心 | 4141 - 週邊血管中心 | 莊淑靜 | 姚毓瑋 | [6 empty] | 1 | 醫療輔助類
醫療儀器 | 正常 | BME0002546 | 41410014 | 鉛衣 | 4141 - 週邊血管中心 | 4141 - 週邊血管中心 | 莊淑靜 | 姚毓瑋 | [6 empty] | 1 | 醫療輔助類
醫療儀器 | 正常 | BME0002547 | 41410015 | 鉛圍 | 4141 - 週邊血管中心 | 4141 - 週邊血管中心 | 莊淑靜 | 姚毓瑋 | [6 empty] | 1 | 醫療輔助類
醫療儀器 | 正常 | BME0002548 | 41410016 | 鉛圍 | 4141 - 週邊血管中心 | 4141 - 週邊血管中心 | 莊淑靜 | 姚毓瑋 | [6 empty] | 1 | 醫療輔助類
醫療儀器 | 正常 | BME0002549 | 41410017 | 鉛圍 | 4141 - 週邊血管中心 | 4141 - 週邊血管中心 | 莊淑靜 | 姚毓瑋 | [6 empty] | 1 | 醫療輔助類
醫療儀器 | 正常 | BME0002550 | 41410018 | 鉛圍 | 4141 - 週邊血管中心 | 4141 - 週邊血管中心 | 莊淑靜 | 姚毓瑋 | [6 empty] | 1 | 醫療輔助類
醫療儀器 | 正常 | BME0002551 | 41410019 | 鉛圍 | 4141 - 週邊血管中心 | 4141 - 週邊血管中心 | 莊淑靜 | 姚毓瑋 | [6 empty] | 1 | 醫療輔助類
醫療儀器 | 正常 | BME0002552 | 41410020 | 鉛圍 | 4141 - 週邊血管中心 | 4141 - 週邊血管中心 | 莊淑靜 | 姚毓瑋 | [6 empty] | 1 | 醫療輔助類
醫療儀器 | 正常 | BME0002553 | 45001024 | 鉛衣 | 4500 - 牙科 | 4500 - 牙科 | 顏嘉靚 | 姚毓瑋 | [5 empty] | 0 | 1 | 醫療輔助類
醫療儀器 | 正常 | BME0002554 | 45001025 | 鉛衣 | 4500 - 牙科 | 4500 - 牙科 | 顏嘉靚 | 姚毓瑋 | [5 empty] | 0 | 1 | 醫療輔助類
醫療儀器 | 正常 | BME0002555 | 45001026 | 鉛衣 | 4500 - 牙科 | 4500 - 牙科 | 顏嘉靚 | 姚毓瑋 | [5 empty] | 0 | 1 | 醫療輔助類
醫療儀器 | 正常 | BME0002556 | 45001027 | 鉛衣 | 4500 - 牙科 | 4500 - 牙科 | 顏嘉靚 | 姚毓瑋 | [5 empty] | 0 | 1 | 醫療輔助類
醫療儀器 | 正常 | BME0002557 | 45001028 | 鉛衣 | 4500 - 牙科 | 4500 - 牙科 | 顏嘉靚 | 姚毓瑋 | [5 empty] | 0 | 1 | 醫療輔助類
醫療儀器 | 正常 | BME0002558 | 45001029 | 鉛衣 | 4500 - 牙科 | 4500 - 牙科 | 顏嘉靚 | 姚毓瑋 | [5 empty] | 0 | 1 | 醫療輔助類
醫療儀器 | 正常 | BME0002559 | 45001030 | 鉛衣 | 4500 - 牙科 | 4500 - 牙科 | 顏嘉靚 | 姚毓瑋 | [5 empty] | 0 | 1 | 醫療輔助類
醫療儀器 | 正常 | BME0002560 | 45001031 | 鉛圍 | 4500 - 牙科 | 4500 - 牙科 | 顏嘉靚 | 姚毓瑋 | [5 empty] | 0 | 1 | 醫療輔助類
醫療儀器 | 正常 | BME0002561 | 45001032 | 鉛圍 | 4500 - 牙科 | 4500 - 牙科 | 顏嘉靚 | 姚毓瑋 | [5 empty] | 0 | 1 | 醫療輔助類
醫療儀器 | 正常 | BME0002562 | 45001033 | 鉛圍 | 4500 - 牙科 | 4500 - 牙科 | 顏嘉靚 | 姚毓瑋 | [5 empty] | 0 | 1 | 醫療輔助類
醫療儀器 | 正常 | BME0002563 | 45001034 | 鉛圍 | 4500 - 牙科 | 4500 - 牙科 | 顏嘉靚 | 姚毓瑋 | [5 empty] | 0 | 1 | 醫療輔助類
醫療儀器 | 正常 | BME0002564 | 45001035 | 鉛圍 | 4500 - 牙科 | 4500 - 牙科 | 顏嘉靚 | 姚毓瑋 | [5 empty] | 0 | 1 | 醫療輔助類
醫療儀器 | 正常 | BME0002565 | 45001036 | 鉛圍 | 4500 - 牙科 | 4500 - 牙科 | 顏嘉靚 | 姚毓瑋 | [5 empty] | 0 | 1 | 醫療輔助類
醫療儀器 | 正常 | BME0002566 | 41110001 | 鉛衣 | 4111 - 消化醫療中心 | 4111 - 消化醫療中心 | 林玉玲 | 姚毓瑋 | [6 empty] | 1 | 醫療輔助類
醫療儀器 | 正常 | BME0002567 | 41110002 | 鉛衣 | 4111 - 消化醫療中心 | 4111 - 消化醫療中心 | 林玉玲 | 姚毓瑋 | [6 empty] | 1 | 醫療輔助類
醫療儀器 | 正常 | BME0002568 | 41110003 | 鉛衣 | 4111 - 消化醫療中心 | 4111 - 消化醫療中心 | 林玉玲 | 姚毓瑋 | [6 empty] | 1 | 醫療輔助類
醫療儀器 | 正常 | BME0002569 | 41110004 | 鉛衣 | 4111 - 消化醫療中心 | 4111 - 消化醫療中心 | 林玉玲 | 姚毓瑋 | [6 empty] | 1 | 醫療輔助類
醫療儀器 | 正常 | BME0002570 | 41110005 | 鉛衣 | 4111 - 消化醫療中心 | 4111 - 消化醫療中心 | 林玉玲 | 姚毓瑋 | [6 empty] | 1 | 醫療輔助類
醫療儀器 | 正常 | BME0002571 | 41110006 | 鉛衣 | 4111 - 消化醫療中心 | 4111 - 消化醫療中心 | 林玉玲 | 姚毓瑋 | [6 empty] | 1 | 醫療輔助類
醫療儀器 | 正常 | BME0002572 | 41110007 | 鉛圍 | 4111 - 消化醫療中心 | 4111 - 消化醫療中心 | 林玉玲 | 姚毓瑋 | [6 empty] | 1 | 醫療輔助類
醫療儀器 | 正常 | BME0002573 | 41110008 | 鉛圍 | 4111 - 消化醫療中心 | 4111 - 消化醫療中心 | 林玉玲 | 姚毓瑋 | [6 empty] | 1 | 醫療輔助類
醫療儀器 | 正常 | BME0002574 | 41110009 | 鉛圍 | 4111 - 消化醫療中心 | 4111 - 消化醫療中心 | 林玉玲 | 姚毓瑋 | [6 empty] | 1 | 醫療輔助類
醫療儀器 | 正常 | BME0002575 | 41110010 | 鉛圍 | 4111 - 消化醫療中心 | 4111 - 消化醫療中心 | 林玉玲 | 姚毓瑋 | [6 empty] | 1 | 醫療輔助類
醫療儀器 | 正常 | BME0002576 | 41110011 | 鉛圍 | 4111 - 消化醫療中心 | 4111 - 消化醫療中心 | 林玉玲 | 姚毓瑋 | [6 empty] | 1 | 醫療輔助類
醫療儀器 | 正常 | BME0002577 | 41110012 | 鉛圍 | 4111 - 消化醫療中心 | 4111 - 消化醫療中心 | 林玉玲 | 姚毓瑋 | [6 empty] | 1 | 醫療輔助類
醫療儀器 | 正常 | BME0002578 | 62201016 | 鉛衣 | 6220 - 手術室 | 6220 - 手術室 | 林淑惠 | 姚毓瑋 | [6 empty] | 1 | 醫療輔助類
醫療儀器 | 正常 | BME0002579 | 62201017 | 鉛衣 | 6220 - 手術室 | 6220 - 手術室 | 林淑惠 | 姚毓瑋 | [6 empty] | 1 | 醫療輔助類
醫療儀器 | 正常 | BME0002580 | 62201018 | 鉛衣 | 6220 - 手術室 | 6220 - 手術室 | 林淑惠 | 姚毓瑋 | [6 empty] | 1 | 醫療輔助類
醫療儀器 | 正常 | BME0002581 | 62201019 | 鉛衣 | 6220 - 手術室 | 6220 - 手術室 | 林淑惠 | 姚毓瑋 | [6 empty] | 1 | 醫療輔助類
醫療儀器 | 正常 | BME0002582 | 62201020 | 鉛衣 | 6220 - 手術室 | 6220 - 手術室 | 林淑惠 | 姚毓瑋 | [6 empty] | 1 | 醫療輔助類
醫療儀器 | 正常 | BME0002583 | 62201021 | 鉛衣 | 6220 - 手術室 | 6220 - 手術室 | 林淑惠 | 姚毓瑋 | [6 empty] | 1 | 醫療輔助類
醫療儀器 | 正常 | BME0002584 | 62201022 | 鉛衣 | 6220 - 手術室 | 6220 - 手術室 | 林淑惠 | 姚毓瑋 | [6 empty] | 1 | 醫療輔助類
醫療儀器 | 正常 | BME0002585 | 62201023 | 鉛衣 | 6220 - 手術室 | 6220 - 手術室 | 林淑惠 | 姚毓瑋 | [6 empty] | 1 | 醫療輔助類
醫療儀器 | 正常 | BME0002586 | 62201024 | 鉛衣 | 6220 - 手術室 | 6220 - 手術室 | 林淑惠 | 姚毓瑋 | [6 empty] | 1 | 醫療輔助類
醫療儀器 | 正常 | BME0002587 | 62201025 | 鉛衣 | 6220 - 手術室 | 6220 - 手術室 | 林淑惠 | 姚毓瑋 | [6 empty] | 1 | 醫療輔助類
醫療儀器 | 正常 | BME0002588 | 62201026 | 鉛衣 | 6220 - 手術室 | 6220 - 手術室 | 林淑惠 | 姚毓瑋 | [6 empty] | 1 | 醫療輔助類
醫療儀器 | 正常 | BME0002589 | 62201027 | 鉛衣 | 6220 - 手術室 | 6220 - 手術室 | 林淑惠 | 姚毓瑋 | [6 empty] | 1 | 醫療輔助類
醫療儀器 | 正常 | BME0002590 | 62201028 | 鉛衣 | 6220 - 手術室 | 6220 - 手術室 | 林淑惠 | 姚毓瑋 | [6 empty] | 1 | 醫療輔助類
醫療儀器 | 正常 | BME0002591 | 62201029 | 鉛衣 | 6220 - 手術室 | 6220 - 手術室 | 林淑惠 | 姚毓瑋 | [6 empty] | 1 | 醫療輔助類
醫療儀器 | 正常 | BME0002592 | 62201030 | 鉛衣 | 6220 - 手術室 | 6220 - 手術室 | 林淑惠 | 姚毓瑋 | [6 empty] | 1 | 醫療輔助類
醫療儀器 | 正常 | BME0002593 | 62201031 | 鉛衣 | 6220 - 手術室 | 6220 - 手術室 | 林淑惠 | 姚毓瑋 | [6 empty] | 1 | 醫療輔助類
醫療儀器 | 正常 | BME0002594 | 62201032 | 鉛圍 | 6220 - 手術室 | 6220 - 手術室 | 林淑惠 | 姚毓瑋 | [6 empty] | 1 | 醫療輔助類
醫療儀器 | 正常 | BME0002595 | 62201033 | 鉛圍 | 6220 - 手術室 | 6220 - 手術室 | 林淑惠 | 姚毓瑋 | [6 empty] | 1 | 醫療輔助類
醫療儀器 | 正常 | BME0002596 | 62201034 | 鉛圍 | 6220 - 手術室 | 6220 - 手術室 | 林淑惠 | 姚毓瑋 | [6 empty] | 1 | 醫療輔助類
醫療儀器 | 正常 | BME0002597 | 62201035 | 鉛圍 | 6220 - 手術室 | 6220 - 手術室 | 林淑惠 | 姚毓瑋 | [6 empty] | 1 | 醫療輔助類
醫療儀器 | 正常 | BME0002598 | 62201036 | 鉛圍 | 6220 - 手術室 | 6220 - 手術室 | 林淑惠 | 姚毓瑋 | [6 empty] | 1 | 醫療輔助類
醫療儀器 | 正常 | BME0002599 | 62201037 | 鉛圍 | 6220 - 手術室 | 6220 - 手術室 | 林淑惠 | 姚毓瑋 | [6 empty] | 1 | 醫療輔助類
醫療儀器 | 正常 | BME0002600 | 62201038 | 鉛衣 | 6220 - 手術室 | 6220 - 手術室 | 林淑惠 | 姚毓瑋 | [6 empty] | 1 | 醫療輔助類
醫療儀器 | 正常 | BME0002601 | 62201041 | 鉛圍 | 6220 - 手術室 | 6220 - 手術室 | 林淑惠 | 姚毓瑋 | [6 empty] | 1 | 醫療輔助類
醫療儀器 | 正常 | BME0002602 | 62201042 | 鉛圍 | 6220 - 手術室 | 6220 - 手術室 | 林淑惠 | 姚毓瑋 | [6 empty] | 1 | 醫療輔助類
醫療儀器 | 正常 | BME0002603 | 62201043 | 鉛圍 | 6220 - 手術室 | 6220 - 手術室 | 林淑惠 | 姚毓瑋 | [6 empty] | 1 | 醫療輔助類
醫療儀器 | 正常 | BME0002604 | 62201044 | 鉛圍 | 6220 - 手術室 | 6220 - 手術室 | 林淑惠 | 姚毓瑋 | [6 empty] | 1 | 醫療輔助類
醫療儀器 | 正常 | BME0002605 | 62201045 | 鉛圍 | 6220 - 手術室 | 6220 - 手術室 | 林淑惠 | 姚毓瑋 | [6 empty] | 1 | 醫療輔助類
醫療儀器 | 正常 | BME0002606 | 62201046 | 鉛圍 | 6220 - 手術室 | 6220 - 手術室 | 林淑惠 | 姚毓瑋 | [6 empty] | 1 | 醫療輔助類
醫療儀器 | 正常 | BME0002607 | 62201047 | 鉛圍 | 6220 - 手術室 | 6220 - 手術室 | 林淑惠 | 姚毓瑋 | [6 empty] | 1 | 醫療輔助類
醫療儀器 | 正常 | BME0002608 | 62201048 | 鉛圍 | 6220 - 手術室 | 6220 - 手術室 | 林淑惠 | 姚毓瑋 | [6 empty] | 1 | 醫療輔助類
醫療儀器 | 正常 | BME0002609 | 62201049 | 鉛圍 | 6220 - 手術室 | 6220 - 手術室 | 林淑惠 | 姚毓瑋 | [6 empty] | 1 | 醫療輔助類
醫療儀器 | 正常 | BME0002610 | 62201050 | 鉛圍 | 6220 - 手術室 | 6220 - 手術室 | 林淑惠 | 姚毓瑋 | [6 empty] | 1 | 醫療輔助類
醫療儀器 | 正常 | BME0002611 | 62201051 | 鉛圍 | 6220 - 手術室 | 6220 - 手術室 | 林淑惠 | 姚毓瑋 | [6 empty] | 1 | 醫療輔助類
醫療儀器 | 正常 | BME0002612 | 201812002500 | 瑞統移位訓練機 | 4630 - 復健治療室 | 4630 - 復健治療室 | 唐玉蘋 | 嘉旺維修 | [5 empty] | 3 | 1 | 復健類
醫療儀器 | 正常 | BME0002613 | 202005000300 | 身高體重計 | 6210 - 門診護理 | 6210 - 門診護理 | 陳琇麗 | 巨研維修 | [5 empty] | 3 | 1 | 醫療輔助類
醫療儀器 | 正常 | BME0002614 | 202101001801 | 腕隧道血壓機(歐姆龍) | 6210 - 門診護理 | 6210 - 門診護理 | 陳琇麗 | 巨研維修 | 歐姆龍 |  | HBP-9020 |  |  | 3 | 2 | 診斷類
醫療儀器 | 正常 | BME0002615 | 202101001802 | 腕隧道血壓機(歐姆龍) | 6210 - 門診護理 | 6210 - 門診護理 | 陳琇麗 | 巨研維修 | 歐姆龍 |  | HBP-9020 |  |  | 3 | 2 | 診斷類
醫療儀器 | 正常 | BME0002616 | 202101001803 | 腕隧道血壓機(歐姆龍) | 6210 - 門診護理 | 6210 - 門診護理 | 陳琇麗 | 巨研維修 | 歐姆龍 |  | HBP-9020 |  |  | 3 | 2 | 診斷類
醫療儀器 | 正常 | BME0002617 | 202005000200 | VIP生理資訊閘道器 | 6212 - 急診室 | 6212 - 急診室 | 余淑夏 | 浤?維修 |  |  | MAYA/VIP2 |  |  | 12 | 1 | 醫療輔助類
醫療儀器 | 正常 | BME0002618 | 202101001701 | VIP生理資訊匣道器 | 6212 - 急診室 | 6212 - 急診室 | 余淑夏 | 浤?維修 | MAYA |  | VIP2 |  |  | 12 | 1 | 醫療輔助類
醫療儀器 | 正常 | BME0002619 | 202101001702 | VIP生理資訊匣道器 | 6212 - 急診室 | 6212 - 急診室 | 余淑夏 | 浤?維修 | MAYA |  | VIP2 |  |  | 12 | 1 | 醫療輔助類
醫療儀器 | 正常 | BME0002620 | 202101001703 | VIP生理資訊匣道器 | 6212 - 急診室 | 6212 - 急診室 | 余淑夏 | 浤?維修 | MAYA |  | VIP2 |  |  | 12 | 1 | 醫療輔助類
醫療儀器 | 正常 | BME0002621 | 202112007100 | VIP生理資訊閘道器 | 6212 - 急診室 | 6212 - 急診室 | 余淑夏 | 浤?維修 | MAYA |  | VIP2 |  |  | 12 | 1 | 醫療輔助類
醫療儀器 | 正常 | BME0002622 | 202106003504 | 上臂式血壓機(聯電捐贈專款) | 62682- 產後護理之家 | 62682- 產後護理之家 | 李良怡 | 宥品維修 | Beurer |  | BM55 |  |  | 3 | 2 | 診斷類
醫療儀器 | 正常 | BME0002623 | 202103006200 | Nonin掌上型血氧飽和監測儀 | 62682- 產後護理之家 | 62682- 產後護理之家 | 李良怡 | 巨研維修 | Nonin |  | Medical Inc./N |  |  | 12 | 2 | 診斷類
醫療儀器 | 正常 | BME0002624 | 202112001300 | 32頻道數位腦波檢查儀 | 4009 - 腦波室 | 4009 - 腦波室 | 張采茜 | 碩齊維修 | Natus |  | Nicoletv EEG |  |  | 3 | 2 | 診斷類
醫療儀器 | 正常 | BME0002625 | 202107004700 | SIEMENS移動式X光機(C-arm) | 4111 - 消化醫療中心 | 4111 - 消化醫療中心 | 林玉玲 | 鼎邦實業維修 | SIEMENS |  | Cios Alpha |  |  | 3 | 2 | 放射類
醫療儀器 | 正常 | BME0002626 | 49300035 | 島津移動式X光機 | 4930 - 影像醫學科 | 4930 - 影像醫學科 | 廖韋凱 | 三綱維修 | Shimadzu |  | Sonialvision G4 | 380VAC | 75A | 3 | 2 | 放射類
醫療儀器 | 正常 | BME0002627 | 68805031474 | 血糖機 | 6400 - 透析中心 | 6400 - 透析中心 | 葉淑敏 | 姚毓瑋 | Roche |  |  |  |  | 0 | 1 | 診斷類
醫療儀器 | 正常 | BME0002628 | 68820499786 | 血糖機 | 4660 - 急診科 | 4660 - 急診科 | 余淑夏 | 姚毓瑋 | [5 empty] | 0 | 1 | 診斷類
醫療儀器 | 正常 | BME0002629 | 41410021 | 鉛衣 | 4141 - 週邊血管中心 | 4141 - 週邊血管中心 | 莊淑靜 | 姚毓瑋 | [6 empty] | 1 | 醫療輔助類
醫療儀器 | 正常 | BME0002630 | 45001037 | 鉛圍 | 4500 - 牙科 | 4500 - 牙科 | 顏嘉靚 | 姚毓瑋 | [5 empty] | 0 | 1 | 醫療輔助類
醫療儀器 | 正常 | BME0002631 | 46210001 | 聽性腦幹聽力篩檢儀 | 4621 - 聽語中心 | 4621 - 聽語中心 | 伍彥名 | 啟大維修 | [5 empty] | 12 | 2 | 診斷類
醫療儀器 | 正常 | BME0002632 | 201407004700 | 電子式溫度計 | 5111 - 藥庫 | 5111 - 藥庫 | 黃俊達 | 劉智和 |  |  | 2560 |  |  | 12 | 1 | 耗材類
醫療儀器 | 正常 | BME0002633 | 201407004701 | 電子式溫度計 | 5111 - 藥庫 | 5111 - 藥庫 | 黃俊達 | 劉智和 |  |  | 2560 |  |  | 12 | 1 | 耗材類
醫療儀器 | 正常 | BME0002634 | 201407004702 | 電子式溫度計 | 5111 - 藥庫 | 5111 - 藥庫 | 黃俊達 | 劉智和 |  |  | 2560 |  |  | 12 | 1 | 耗材類
醫療儀器 | 正常 | BME0002635 | 62201052 | 鉛圍 | 6220 - 手術室 | 6220 - 手術室 | 林淑惠 | 姚毓瑋 | [6 empty] | 1 | 醫療輔助類
醫療儀器 | 正常 | BME0002636 | 62201053 | 鉛圍 | 6220 - 手術室 | 6220 - 手術室 | 林淑惠 | 姚毓瑋 | [6 empty] | 1 | 醫療輔助類
醫療儀器 | 正常 | BME0002637 | 49300036 | 鉛衣 | 4930 - 影像醫學科 | 4930 - 影像醫學科 | 廖韋凱 | 姚毓瑋 | [5 empty] | 0 | 1 | 醫療輔助類
醫療儀器 | 正常 | BME0002638 | 49300037 | 鉛衣 | 4930 - 影像醫學科 | 4930 - 影像醫學科 | 廖韋凱 | 姚毓瑋 | [5 empty] | 0 | 1 | 醫療輔助類
醫療儀器 | 正常 | BME0002639 | 49300038 | 鉛衣 | 4930 - 影像醫學科 | 4930 - 影像醫學科 | 廖韋凱 | 姚毓瑋 | [5 empty] | 0 | 1 | 醫療輔助類
醫療儀器 | 正常 | BME0002640 | 49300039 | 鉛衣 | 4930 - 影像醫學科 | 4930 - 影像醫學科 | 廖韋凱 | 姚毓瑋 | [5 empty] | 0 | 1 | 醫療輔助類
醫療儀器 | 正常 | BME0002641 | 49300040 | 鉛衣 | 4930 - 影像醫學科 | 4930 - 影像醫學科 | 廖韋凱 | 姚毓瑋 | [5 empty] | 0 | 1 | 醫療輔助類
醫療儀器 | 正常 | BME0002642 | 49300041 | 鉛衣 | 4930 - 影像醫學科 | 4930 - 影像醫學科 | 廖韋凱 | 姚毓瑋 | [5 empty] | 0 | 1 | 醫療輔助類
醫療儀器 | 正常 | BME0002643 | 49300042 | 鉛衣 | 4930 - 影像醫學科 | 4930 - 影像醫學科 | 廖韋凱 | 姚毓瑋 | [5 empty] | 0 | 1 | 醫療輔助類
醫療儀器 | 正常 | BME0002644 | 49300043 | 鉛衣 | 4930 - 影像醫學科 | 4930 - 影像醫學科 | 廖韋凱 | 姚毓瑋 | [5 empty] | 0 | 1 | 醫療輔助類
醫療儀器 | 正常 | BME0002645 | 49300044 | 鉛衣 | 4930 - 影像醫學科 | 4930 - 影像醫學科 | 廖韋凱 | 姚毓瑋 | [5 empty] | 0 | 1 | 醫療輔助類
醫療儀器 | 正常 | BME0002646 | 49300045 | 鉛衣 | 4930 - 影像醫學科 | 4930 - 影像醫學科 | 廖韋凱 | 姚毓瑋 | [5 empty] | 0 | 1 | 醫療輔助類
醫療儀器 | 正常 | BME0002647 | 49300046 | 鉛衣 | 4930 - 影像醫學科 | 4930 - 影像醫學科 | 廖韋凱 | 姚毓瑋 | [5 empty] | 0 | 1 | 醫療輔助類
醫療儀器 | 正常 | BME0002648 | 49300047 | 鉛圍 | 4930 - 影像醫學科 | 4930 - 影像醫學科 | 廖韋凱 | 姚毓瑋 | [5 empty] | 0 | 1 | 醫療輔助類
醫療儀器 | 正常 | BME0002649 | 49300048 | 鉛圍 | 4930 - 影像醫學科 | 4930 - 影像醫學科 | 廖韋凱 | 姚毓瑋 | [5 empty] | 0 | 1 | 醫療輔助類
醫療儀器 | 正常 | BME0002650 | 49300049 | 鉛圍 | 4930 - 影像醫學科 | 4930 - 影像醫學科 | 廖韋凱 | 姚毓瑋 | [5 empty] | 0 | 1 | 醫療輔助類
醫療儀器 | 正常 | BME0002651 | 49300050 | 鉛圍 | 4930 - 影像醫學科 | 4930 - 影像醫學科 | 廖韋凱 | 姚毓瑋 | [5 empty] | 0 | 1 | 醫療輔助類
醫療儀器 | 正常 | BME0002652 | 49300051 | 鉛圍 | 4930 - 影像醫學科 | 4930 - 影像醫學科 | 廖韋凱 | 姚毓瑋 | [5 empty] | 0 | 1 | 醫療輔助類
醫療儀器 | 正常 | BME0002653 | 202102000900 | 電燒機 | 6220 - 手術室 | 6220 - 手術室 | 林淑惠 | 惠眾維修 | CONMED |  | SYSTEM5000 |  |  | 3 | 2 | 治療類
醫療儀器 | 正常 | BME0002654 | 202103004000 | 手術煙霧排煙裝置 | 6220 - 手術室 | 6220 - 手術室 | 林淑惠 | 巨研維修 | Bovie |  | ES02 |  |  | 3 | 2 | 醫療輔助類
醫療儀器 | 正常 | BME0002655 | 4450000001 | 超聲聚焦子宮肌瘤治療系統 | 4450 - 婦產科海芙刀 | 4450 - 婦產科海芙刀 | 黃品瑜 | 群益維修 | PRO |  | PRO2008 | 220V | 9A | 3 | 2 | 治療類
醫療儀器 | 正常 | BME0002656 | 201812004201 | 微量空針幫浦 | 4390 - 新生兒加護病房 | 4390 - 新生兒加護病房 | 邱偉如 | 巨研維修 | FRESENIUS |  | 01859 |  |  | 3 | 2 | 治療類
醫療儀器 | 正常 | BME0002657 | 201812004202 | 微量空針幫浦 | 4390 - 新生兒加護病房 | 4390 - 新生兒加護病房 | 邱偉如 | 巨研維修 | FRESENIUS |  | 01859 |  |  | 3 | 2 | 治療類
醫療儀器 | 正常 | BME0002658 | 201812004203 | 微量空針幫浦 | 4390 - 新生兒加護病房 | 4390 - 新生兒加護病房 | 邱偉如 | 巨研維修 | FRESENIUS |  | 01859 |  |  | 3 | 2 | 治療類
醫療儀器 | 正常 | BME0002659 | 88009016 | Trivellini植髮系統 | 8800 - 美容醫學中心 | 8800 - 美容醫學中心 | 莊家惠 | 姚毓瑋 | [5 empty] | 0 | 2 | 治療類
醫療儀器 | 正常 | BME0002660 | 202103007700 | 數字式最高最低溫濕度計 | 4111 - 消化醫療中心 | 4111 - 消化醫療中心 | 林玉玲 | 巨研維修 |  |  | D9SW-5334 |  |  | 12 | 1 | 醫療輔助類
醫療儀器 | 正常 | BME0002661 | 201503003000 | WISEWIND電子式溫濕度計 | 4111 - 消化醫療中心 | 4111 - 消化醫療中心 | 林玉玲 | 巨研維修 | WISEWIND |  | D9SW-5335 |  |  | 12 | 1 | 醫療輔助類
醫療儀器 | 正常 | BME0002662 | 201501005500 | 數字型電子式溫度計 | 4111 - 消化醫療中心 | 4111 - 消化醫療中心 | 林玉玲 | 巨研維修 | WISEWIND |  | D9SW-5334 |  |  | 12 | 1 | 耗材類
醫療儀器 | 正常 | BME0002663 | 201503004213 | 電子式溫濕度計 | 4111 - 消化醫療中心 | 4111 - 消化醫療中心 | 林玉玲 | 巨研維修 | WISEWIND |  | D9SW-5335 |  |  | 12 | 1 | 醫療輔助類
醫療儀器 | 正常 | BME0002664 | 201503004208 | 電子式溫濕度計 | 4130 - 呼吸治療室 | 4130 - 呼吸治療室 | 吳泰璉 | 巨研維修 | WISEWIND |  | D9SW-5335 |  |  | 12 | 1 | 醫療輔助類
醫療儀器 | 正常 | BME0002665 | 41300101 | 溫濕度計 | 4130 - 呼吸治療室 | 4130 - 呼吸治療室 | 吳泰璉 | 巨研維修 | [5 empty] | 3 | 1 | 醫療輔助類
醫療儀器 | 正常 | BME0002666 | 41300103 | 電子式溫濕度計 | 4130 - 呼吸治療室 | 4130 - 呼吸治療室 | 吳泰璉 | 巨研維修 | [5 empty] | 12 | 1 | 醫療輔助類
醫療儀器 | 正常 | BME0002667 | 88001002 | 電子式溫濕度計 | 8800 - 美容醫學中心 | 8800 - 美容醫學中心 | 莊家惠 | 巨研維修 | [5 empty] | 12 | 1 | 醫療輔助類
醫療儀器 | 正常 | BME0002668 | 88001003 | 電子式溫濕度計 | 8800 - 美容醫學中心 | 8800 - 美容醫學中心 | 莊家惠 | 巨研維修 | [5 empty] | 12 | 1 | 醫療輔助類
醫療儀器 | 正常 | BME0002669 | 42911001 | 電子式溫濕度計 | 4291 - 震波碎石室 | 4291 - 震波碎石室 | 廖玲茹 | 巨研維修 | [5 empty] | 12 | 1 | 醫療輔助類
醫療儀器 | 正常 | BME0002670 | 41201003 | 電子式溫濕度計 | 4141 - 週邊血管中心 | 4141 - 週邊血管中心 | 莊淑靜 | 巨研維修 | [5 empty] | 12 | 1 | 醫療輔助類
醫療儀器 | 正常 | BME0002673 | 201503004206 | 電子式溫濕度計 | 2410 - 健診中心 | 2410 - 健診中心 | 楊宜均 | 巨研維修 | WISEWIND |  | D9SW-5335 |  |  | 12 | 1 | 溫度計類
醫療儀器 | 正常 | BME0002674 | 201503004201 | 電子式溫濕度計 | 2410 - 健診中心 | 2410 - 健診中心 | 楊宜均 | 巨研維修 | WISEWIND |  | D9SW-5335 |  |  | 12 | 1 | 溫度計類
醫療儀器 | 正常 | BME0002675 | 201503004202 | 電子式溫濕度計 | 2410 - 健診中心 | 2410 - 健診中心 | 楊宜均 | 巨研維修 | WISEWIND |  | D9SW-5335 |  |  | 12 | 1 | 溫度計類
醫療儀器 | 正常 | BME0002676 | 60001002 | 電子式溫濕度計 | 6210 - 門診護理 | 6210 - 門診護理 | 陳琇麗 | 巨研維修 | WISEWIND |  | D9SW-5335 |  |  | 12 | 1 | 醫療輔助類
醫療儀器 | 正常 | BME0002677 | 60000106 | 電子式溫濕度計 | 6210 - 門診護理 | 6210 - 門診護理 | 陳琇麗 | 巨研維修 | WISEWIND |  | D9SW-5335 |  |  | 12 | 1 | 醫療輔助類
醫療儀器 | 正常 | BME0002678 | 62100109 | 電子式溫濕度計 | 6210 - 門診護理 | 6210 - 門診護理 | 陳琇麗 | 巨研維修 | WISEWIND |  | D9SW-5335 |  |  | 12 | 1 | 醫療輔助類
醫療儀器 | 正常 | BME0002679 | 201705003900 | 數字式高低溫濕度計 | 6210 - 門診護理 | 6210 - 門診護理 | 陳琇麗 | 巨研維修 |  |  | D9SW-5334 |  |  | 12 | 1 | 醫療輔助類
醫療儀器 | 正常 | BME0002680 | 62100108 | 電子式溫濕度計 | 6210 - 門診護理 | 6210 - 門診護理 | 陳琇麗 | 巨研維修 | WISEWIND |  | D9SW-5335 |  |  | 12 | 1 | 醫療輔助類
醫療儀器 | 正常 | BME0002681 | 60001008 | 電子式溫濕度計 | 6210 - 門診護理 | 6210 - 門診護理 | 陳琇麗 | 巨研維修 | WISEWIND |  | D9SW-5335 |  |  | 12 | 1 | 醫療輔助類
醫療儀器 | 正常 | BME0002682 | 60001010 | 電子式溫濕度計 | 6210 - 門診護理 | 6210 - 門診護理 | 陳琇麗 | 巨研維修 | WISEWIND |  | D9SW-5335 |  |  | 12 | 1 | 醫療輔助類
醫療儀器 | 正常 | BME0002683 | CJ0003H | @影像電子喉頭鏡 | 4390 - 新生兒加護病房 | 4390 - 新生兒加護病房 | 邱偉如 | 姚毓瑋 | Tuoren |  | TR-HPB | DC 5V | 1A | 0 | 1 | 器械類
醫療儀器 | 正常 | BME0002684 | 202106002401 | 侵襲性呼吸器 | 4130 - 呼吸治療室 | 4130 - 呼吸治療室 | 吳泰璉 | 德爾鉻維修 | Drager |  | Savina300 |  |  | 3 | 2 | 治療類
醫療儀器 | 正常 | BME0002685 | 202106002402 | 侵襲性呼吸器 | 4130 - 呼吸治療室 | 4130 - 呼吸治療室 | 吳泰璉 | 德爾鉻維修 | Drager |  | Savina300 |  |  | 3 | 2 | 治療類
醫療儀器 | 正常 | BME0002686 | 202106002500 | Drager麻醉機 | 4910 - 麻醉科 | 4910 - 麻醉科 | 陳玉蘭 | 德爾鉻維修 | Drager |  | Fabius Tiro |  |  | 3 | 2 | 治療類
醫療儀器 | 正常 | BME0002687 | 202106002600 | Drager生理監視器 | 4910 - 麻醉科 | 4910 - 麻醉科 | 陳玉蘭 | 德爾鉻維修 | Drager |  | Delta XL |  |  | 3 | 2 | 診斷類
醫療儀器 | 正常 | BME0002688 | 202106002700 | Drager氣體分析儀 | 4910 - 麻醉科 | 4910 - 麻醉科 | 陳玉蘭 | 德爾鉻維修 | Drager |  | Scio |  |  | 3 | 2 | 醫療輔助類
醫療儀器 | 正常 | BME0002689 | 68822784097 | 血糖機 | 6250 - 加護病房 | 6250 - 加護病房 | 郭稚榕 | 姚毓瑋 | 羅氏 |  | ACCU-CHEK |  |  | 0 | 1 | 診斷類
醫療儀器 | 正常 | BME0002690 | 202102000800 | 電燒機 | 6220 - 手術室 | 6220 - 手術室 | 林淑惠 | 惠眾維修 | CONMED |  | SYSTEM5000 | 110V |  | 3 | 2 | 治療類
醫療儀器 | 正常 | BME0002691 | borrow000020 | @LithoVue主機 | 6220 - 手術室 | 6220 - 手術室 | 林淑惠 | 姚毓瑋 |  |  |  | 100-240V | 10A | 0 | 1 | 治療類
醫療儀器 | 正常 | BME0002692 | borrow000021 | @醫學影像儲存裝置 | 6220 - 手術室 | 6220 - 手術室 | 林淑惠 | 姚毓瑋 | Boston Scientific |  |  | 100-240V | 0.62-0.35A | 0 | 1 | 醫療輔助類
醫療儀器 | 正常 | BME0002693 | 202104003901 | 博依血壓機 | 6267 - ７樓病房 | 6267 - ７樓病房 | 呂佳晏 | 宥品維修 | Beurer |  | BM55 |  |  | 3 | 2 | 診斷類
醫療儀器 | 正常 | BME0002694 | 202104003902 | 博依血壓機 | 6267 - ７樓病房 | 6267 - ７樓病房 | 呂佳晏 | 宥品維修 | Beurer |  | BM55 |  |  | 3 | 2 | 診斷類
醫療儀器 | 正常 | BME0002695 | 202105004401 | 上臂式血壓機 | 6266 - ６樓病房 | 6266 - ６樓病房 | 潘秋如 | 宥品維修 | Beurer |  | BM-55 |  |  | 3 | 2 | 診斷類
醫療儀器 | 正常 | BME0002696 | 202105004402 | 上臂式血壓機 | 6266 - ６樓病房 | 6266 - ６樓病房 | 潘秋如 | 宥品維修 | Beurer |  | BM-55 |  |  | 3 | 2 | 診斷類
醫療儀器 | 正常 | BME0002697 | 202105004403 | 上臂式血壓機 | 6266 - ６樓病房 | 6266 - ６樓病房 | 潘秋如 | 宥品維修 | Beurer |  | BM-55 |  |  | 3 | 2 | 診斷類
醫療儀器 | 正常 | BME0002698 | 202105004404 | 上臂式血壓機 | 6266 - ６樓病房 | 6266 - ６樓病房 | 潘秋如 | 宥品維修 | Beurer |  | BM-55 |  |  | 3 | 2 | 診斷類
醫療儀器 | 正常 | BME0002699 | 202105004405 | 上臂式血壓機 | 6266 - ６樓病房 | 6266 - ６樓病房 | 潘秋如 | 宥品維修 | Beurer |  | BM-55 |  |  | 3 | 2 | 診斷類
醫療儀器 | 正常 | BME0002700 | 202105004406 | 上臂式血壓機 | 6266 - ６樓病房 | 6266 - ６樓病房 | 潘秋如 | 宥品維修 | Beurer |  | BM-55 |  |  | 3 | 2 | 診斷類
醫療儀器 | 正常 | BME0002701 | 202105004407 | 上臂式血壓機 | 6266 - ６樓病房 | 6266 - ６樓病房 | 潘秋如 | 宥品維修 | Beurer |  | /BM-55 |  |  | 3 | 2 | 診斷類
醫療儀器 | 正常 | BME0002702 | 202105004408 | 上臂式血壓機 | 6266 - ６樓病房 | 6266 - ６樓病房 | 潘秋如 | 宥品維修 | Beurer |  | BM-55 |  |  | 3 | 2 | 診斷類
醫療儀器 | 正常 | BME0002703 | 202105004409 | 上臂式血壓機 | 6266 - ６樓病房 | 6266 - ６樓病房 | 潘秋如 | 宥品維修 | Beurer |  | BM-55 |  |  | 3 | 2 | 診斷類
醫療儀器 | 正常 | BME0002704 | 202112001100 | 病理冰箱 | 6230 - 待產房 | 6230 - 待產房 | 劉春棗 | 弘優維修 |  |  | National |  |  | 3 | 1 | 冰箱類
醫療儀器 | 正常 | BME0002705 | 202010004901 | 輸液加溫器 | 6250 - 加護病房 | 6250 - 加護病房 | 郭稚榕 | 元銘維修 | HOTECH |  | FIW-4150 |  |  | 3 | 2 | 醫療輔助類
醫療儀器 | 正常 | BME0002706 | 202010004902 | 輸液加溫器 | 6250 - 加護病房 | 6250 - 加護病房 | 郭稚榕 | 元銘維修 | HOTECH |  | FIW-4150 |  |  | 3 | 2 | 醫療輔助類
醫療儀器 | 正常 | BME0002707 | 202010004903 | 輸液加溫器 | 6250 - 加護病房 | 6250 - 加護病房 | 郭稚榕 | 元銘維修 | HOTECH |  | FIW-4150 |  |  | 3 | 2 | 醫療輔助類
醫療儀器 | 正常 | BME0002708 | 68805438554 | 血糖機 | 6268 - ８樓病房 | 6268 - ８樓病房 | 陳珮君 | 姚毓瑋 | Roche |  | ACCU CHEK |  |  | 0 | 1 | 診斷類
醫療儀器 | 正常 | BME0002709 | 49210071 | 愛科來全自動尿液分析儀 | 4921 - 檢驗科 | 4921 - 檢驗科 | 簡鳳如 | 欣郁維修 | ARKRAY |  | AX-4060 | 110V | 1.4A | 1 | 2 | 檢驗類
醫療儀器 | 正常 | BME0002710 | 46320001 | @手持式超音波 | 4632 - 復健科 | 4632 - 復健科 | 林嘉韻 | 姚毓瑋 | GE |  | VSCAN | 110V |  | 0 | 1 | 診斷類
醫療儀器 | 正常 | BME0002711 | borrow000022 | @柯惠易瑞司射頻消融系統電極及配件 | 4111 - 消化醫療中心 | 4111 - 消化醫療中心 | 林玉玲 | 集康維修 | Covidin |  |  | 110V | 8A | 3 | 2 | 治療類
醫療儀器 | 正常 | BME0002712 | 202105001900 | 紫外線滅菌消毒燈((聯華電子贈) | 6250 - 加護病房 | 6250 - 加護病房 | 郭稚榕 | 姚毓瑋 | [5 empty] | 0 | 1 | 醫療輔助類
醫療儀器 | 正常 | BME0002717 | 202103004700 | 顯微鏡組-PROvido基座系統 | 6220 - 手術室 | 6220 - 手術室 | 林淑惠 | 九和維修 |  |  |  | 110V |  | 3 | 2 | 醫療輔助類
醫療儀器 | 正常 | BME0002718 | 202008000600 | 血氧監視器(內建wifi) | 6267 - ７樓病房 | 6267 - ７樓病房 | 呂佳晏 | 巨研維修 | NEWTECH.INC |  | NT1D |  |  | 3 | 2 | 診斷類
醫療儀器 | 正常 | BME0002719 | 201907003100 | 運動智能運動器 | 4630 - 復健治療室 | 4630 - 復健治療室 | 唐玉蘋 | 巨研維修 |  |  | MO-1091 |  |  | 3 | 1 | 復健類
醫療儀器 | 正常 | BME0002720 | 202103006600 | Rossmax手指血氧濃度計 | 4006 - 居家護理組 | 4006 - 居家護理組 | 夏姿慧 | 巨研維修 | Rossmax |  | SB-100 |  |  | 0 | 1 | 診斷類
醫療儀器 | 正常 | BME0002721 | 202010001902 | 紫消燈 | 62682- 產後護理之家 | 62682- 產後護理之家 | 李良怡 | 巨研維修 | [5 empty] | 3 | 1 | 醫療輔助類
醫療儀器 | 正常 | BME0002722 | 202011001701 | 電動護理床(含桌子) | 6400 - 透析中心 | 6400 - 透析中心 | 葉淑敏 | 巨研維修 | Joson-Care |  | ES-05HD |  |  | 6 | 1 | 電動床類
醫療儀器 | 正常 | BME0002723 | 202011001702 | 電動護理床(含桌子) | 6400 - 透析中心 | 6400 - 透析中心 | 葉淑敏 | 巨研維修 | Joson-Care |  | ES-05HD |  |  | 6 | 1 | 電動床類
醫療儀器 | 正常 | BME0002724 | 201209002100 | JWK-3K精密電子秤 | 5200 - 營養課 | 5200 - 營養課 | 陳彥仲 | 巨研維修 | JWK | [5 empty] | 1 | 醫療輔助類
醫療儀器 | 正常 | BME0002725 | 202105004502 | 上臂式血壓機 | 6269 - ９樓病房 | 6269 - ９樓病房 | 袁玉萍 | 宥品維修 | Beurer |  | BM-55 |  |  | 3 | 2 | 診斷類
醫療儀器 | 正常 | BME0002726 | 44400024 | 單控取卵抽吸器組 (新型) | 4440 - 生殖醫學中心 | 4440 - 生殖醫學中心 | 鄭佳俐 | 姚毓瑋 | Rocket Medical |  | R29654 |  |  | 0 | 1 | 檢驗類
醫療儀器 | 正常 | BME0002727 | 44400025 | 氣體偵測儀 (三氣) | 4440 - 生殖醫學中心 | 4440 - 生殖醫學中心 | 鄭佳俐 | 姚毓瑋 | Geotech |  | G100 CO2/O2 |  |  | 0 | 1 | 醫療輔助類
醫療儀器 | 正常 | BME0002728 | 44400026 | 光環艾孵雷射輔助胚胎孵化系統 | 4440 - 生殖醫學中心 | 4440 - 生殖醫學中心 | 鄭佳俐 | 姚毓瑋 | R.I |  | Saturn Active Laser System |  |  | 0 | 2 | 檢驗類
醫療儀器 | 正常 | BME0002729 | 44400027 | 純水機 | 4440 - 生殖醫學中心 | 4440 - 生殖醫學中心 | 鄭佳俐 | 姚毓瑋 | 沛悅 |  |  |  |  | 0 | 1 | 醫療輔助類
醫療儀器 | 正常 | BME0002730 | 44400028 | 取卵用陰道超音波(3樓) | 4440 - 生殖醫學中心 | 4440 - 生殖醫學中心 | 鄭佳俐 | 老達利維修 | TOHSIBA |  | TUS-X100S |  |  | 3 | 2 | 診斷類
醫療儀器 | 正常 | BME0002731 | 44400029 | Pipetman | 4440 - 生殖醫學中心 | 4440 - 生殖醫學中心 | 鄭佳俐 | 姚毓瑋 | RAININ |  | 20P |  |  | 0 | 1 | 檢驗類
醫療儀器 | 正常 | BME0002732 | 44400030 | Pipetman | 4440 - 生殖醫學中心 | 4440 - 生殖醫學中心 | 鄭佳俐 | 姚毓瑋 | Gilson |  | 20P |  |  | 0 | 1 | 檢驗類
醫療儀器 | 正常 | BME0002733 | 44400031 | Pipetman | 4440 - 生殖醫學中心 | 4440 - 生殖醫學中心 | 鄭佳俐 | 姚毓瑋 | Gilson |  | 20P |  |  | 0 | 1 | 檢驗類
醫療儀器 | 正常 | BME0002734 | 44400032 | Pipetman | 4440 - 生殖醫學中心 | 4440 - 生殖醫學中心 | 鄭佳俐 | 姚毓瑋 | Gilson |  | 200P |  |  | 0 | 1 | 檢驗類
醫療儀器 | 正常 | BME0002735 | 44400033 | Pipetman | 4440 - 生殖醫學中心 | 4440 - 生殖醫學中心 | 鄭佳俐 | 姚毓瑋 | Gilson |  | 1000P |  |  | 0 | 1 | 檢驗類
醫療儀器 | 正常 | BME0002736 | 44400034 | Pipet Aid充電式吸管輔助器 | 4440 - 生殖醫學中心 | 4440 - 生殖醫學中心 | 鄭佳俐 | 姚毓瑋 | Drummond |  |  |  |  | 0 | 1 | 醫療輔助類
醫療儀器 | 正常 | BME0002737 | 44400035 | 取卵用試管加熱器 | 4440 - 生殖醫學中心 | 4440 - 生殖醫學中心 | 鄭佳俐 | 姚毓瑋 | Labotect |  | Thermo-Cell-Transporter 3018 |  |  | 0 | 1 | 醫療輔助類
醫療儀器 | 正常 | BME0002738 | 44400036 | 取卵用試管加熱器 | 4440 - 生殖醫學中心 | 4440 - 生殖醫學中心 | 鄭佳俐 | 姚毓瑋 | 迪生 |  |  |  |  | 0 | 1 | 醫療輔助類
醫療儀器 | 正常 | BME0002739 | 44400037 | Loupe EyeMag Pro S | 4440 - 生殖醫學中心 | 4440 - 生殖醫學中心 | 鄭佳俐 | 姚毓瑋 | ZEISS |  |  |  |  | 0 | 1 | 醫療輔助類
醫療儀器 | 正常 | BME0002740 | 44400038 | 單控取卵抽吸器組 (新型) | 4440 - 生殖醫學中心 | 4440 - 生殖醫學中心 | 鄭佳俐 | 姚毓瑋 | Rocket Medical |  | R29654 |  |  | 0 | 1 | 醫療輔助類
醫療儀器 | 正常 | BME0002741 | 44400039 | Pipet Aid插座式吸管輔助器 | 4440 - 生殖醫學中心 | 4440 - 生殖醫學中心 | 鄭佳俐 | 姚毓瑋 | Drummond |  |  |  |  | 0 | 1 | 醫療輔助類
醫療儀器 | 正常 | BME0002742 | 202011002104 | 血壓血氧監視器 | 6400 - 透析中心 | 6400 - 透析中心 | 葉淑敏 | 浤?維修 | GE |  | V100 |  |  | 3 | 2 | 診斷類
醫療儀器 | 正常 | BME0002743 | borrow000023 | @多尼爾二極體雷射 | 6220 - 手術室 | 6220 - 手術室 | 林淑惠 | 姚毓瑋 |  |  |  | 110v |  | 0 | 2 | 治療類
醫療儀器 | 正常 | BME0002744 | 202211003400 | VIP上傳系統 | 6266 - ６樓病房 | 6266 - ６樓病房 | 潘秋如 | 浤?維修 |  |  |  | 110V |  |  | 2 | 醫療輔助類
醫療儀器 | 正常 | BME0002745 | 202211003500 | 血壓監視器 | 6266 - ６樓病房 | 6266 - ６樓病房 | 潘秋如 | 浤?維修 |  |  |  | 110V |  | 3 | 2 | 診斷類
醫療儀器 | 正常 | BME0002746 | 201812004301 | 空針微量輸液Pump | 4910 - 麻醉科 | 4910 - 麻醉科 | 陳玉蘭 | 巨研維修 | Agilia SP |  | /FRESENIUS |  |  | 3 | 2 | 治療類
醫療儀器 | 正常 | BME0002747 | 201812004302 | 空針微量輸液 | 4910 - 麻醉科 | 4910 - 麻醉科 | 陳玉蘭 | 巨研維修 | Agilia SP |  | FRESENIUS |  |  | 3 | 2 | 治療類
醫療儀器 | 正常 | BME0002748 | 49300103 | 溫度計 | 4930 - 影像醫學科 | 4930 - 影像醫學科 | 廖韋凱 | 巨研維修 | [5 empty] | 3 | 1 | 耗材類
醫療儀器 | 正常 | BME0002749 | 202102001900 | 紅外線耳溫槍 | 4660 - 急診科 | 4660 - 急診科 | 余淑夏 | 姚毓瑋 | Welch Allyn |  | PRO 6000 |  |  |  | 1 | 醫療輔助類
醫療儀器 | 正常 | BME0002750 | 202207000701 | 三公升高壓沖洗機 | 6220 - 手術室 | 6220 - 手術室 | 林淑惠 | 姚毓瑋 | CONMED |  | 270165 |  |  |  | 1 | 醫療輔助類
醫療儀器 | 正常 | BME0002751 | 202007000400 | 旋轉式石蠟切片機 | 4920 - 病理中心 | 4920 - 病理中心 | 黃佩瑜 | 紹氏維修 | [5 empty] | 3 | 2 | 檢驗類
醫療儀器 | 正常 | BME0002752 | 68805044202 | 血糖機 | 4006 - 居家護理組 | 4006 - 居家護理組 | 夏姿慧 | 姚毓瑋 | [5 empty] | 0 | 1 | 診斷類
醫療儀器 | 正常 | BME0002753 | 202103005500 | 顯微鏡組-BenQ 28吋4K螢幕 | 4230 - 神經外科 | 6220 - 手術室 | 黃郁媗 | 姚毓瑋 | [6 empty] | 1 | 醫療輔助類
醫療儀器 | 正常 | BME0002754 | 202103005200 | 顯微鏡組-Full HD高畫質攝影系統 | 4230 - 神經外科 | 6220 - 手術室 | 黃郁媗 | 姚毓瑋 | [6 empty] | 2 | 醫療輔助類
醫療儀器 | 正常 | BME0002755 | 202109000300 | B-K超音波掃描探頭 | 4404 - 泌尿功能治療中心 | 4404 - 泌尿功能治療中心 | 呂芳葶 | 姚毓瑋 | B&K |  | BK/8818 |  |  | 0 | 1 | 醫療輔助類
醫療儀器 | 正常 | BME0002756 | borrow000024 | @史達美克電燒系統 | 6220 - 手術室 | 6220 - 手術室 | 林淑惠 | 姚毓瑋 | STARMED |  |  | 110V | 7.7A | 0 | 2 | 治療類
醫療儀器 | 正常 | BME0002757 | 202209002600 | 注射筒幫浦TOP5530 | 6250 - 加護病房 | 6250 - 加護病房 | 郭稚榕 | 宬欣維修 |  |  | TOP5530 |  |  | 3 | 2 | 治療類
醫療儀器 | 正常 | BME0002758 | 202002006701 | 腹腔鏡5.5mm 30度 50cm | 4400 - 婦產科 | 6220 - 手術室 | 林淑惠 | 姚毓瑋 | Karl Storz |  | 26048BS |  |  |  | 1 | 醫療輔助類
醫療儀器 | 正常 | BME0002759 | 202105003300 | 免閘道器電子體重計(含超音波身高尺) | 6265 - ５樓病房 | 6265 - ５樓病房 | 邱慕蓉 | 姚毓瑋 | Charder |  | ms 4980 200u |  |  |  | 1 | 醫療輔助類
醫療儀器 | 正常 | BME0002760 | 202212000409 | MX500生理監視器主機 | 6250 - 加護病房 | 6250 - 加護病房 | 郭稚榕 | 巨研維修 | Philips |  | MX500 | 110 |  | 3 | 2 | 診斷類
醫療儀器 | 正常 | BME0002761 | 202202009200 | 隧道式血壓計 | 2414 - 臺安診所 | 2414 - 臺安診所 | 許雅姍 |  | Omron |  | HBP9020 | 110V |  |  | 2 | 診斷類
醫療儀器 | 正常 | BME0002762 | 202212001700 | GALILEI藥用冷藏櫃 | 6210 - 門診護理 | 6210 - 門診護理 | 陳琇麗 | 弘優維修 | GALILEI |  | FMS-300GH | 110V |  | 3 | 1 | 冰箱類
醫療儀器 | 正常 | BME0002763 | 202208000203 | VIP生理資訊匣道器 | 6210 - 門診護理 | 6210 - 門診護理 | 陳琇麗 | 浤?維修 | [5 empty] | 3 | 1 | 醫療輔助類
醫療儀器 | 正常 | BME0002764 | 202212000300 | 中央生理監視系統 | 6250 - 加護病房 | 6250 - 加護病房 | 郭稚榕 | 巨研維修 | Philips |  | M3290B | 110 |  | 3 | 2 | 診斷類
醫療儀器 | 正常 | BME0002765 | 202103003901 | CPM連續被動關節活動器 | 4210 - 骨科 | 6267 - ７樓病房 | 呂佳晏 | 巨研維修 |  |  |  | 110 |  |  | 2 | 醫療輔助類
醫療儀器 | 正常 | BME0002766 | 202212000800 | Philips生理監視器 | 6212 - 急診室 | 6212 - 急診室 | 余淑夏 | 巨研維修 | Philips | 台 | IntelliVue MX400 | 110V |  | 3 | 2 | 診斷類
醫療儀器 | 正常 | BME0002767 | 202212000900 | Philips生理監視器 | 6212 - 急診室 | 6212 - 急診室 | 余淑夏 | 巨研維修 | Philips | 台 | IntelliVue MX400 | 110V |  | 3 | 2 | 診斷類
醫療儀器 | 正常 | BME0002768 | 202212000700 | Philips生理監視器 | 6212 - 急診室 | 6212 - 急診室 | 余淑夏 | 巨研維修 | Philips | 台 | MP5 | 110V |  | 3 | 2 | 診斷類
醫療儀器 | 正常 | BME0002769 | 202212000401 | Philips生理監視器 | 6250 - 加護病房 | 6250 - 加護病房 | 郭稚榕 | 巨研維修 | Philips | 台 | IntelliVue MX500 | 110V |  | 3 | 2 | 診斷類
醫療儀器 | 正常 | BME0002770 | 202212000408 | Philips生理監視器 | 6250 - 加護病房 | 6250 - 加護病房 | 郭稚榕 | 巨研維修 | Philips | 台 | IntelliVue MX500 | 110V |  | 3 | 2 | 診斷類
醫療儀器 | 正常 | BME0002771 | 202212000411 | Philips生理監視器 | 6250 - 加護病房 | 6250 - 加護病房 | 郭稚榕 | 巨研維修 | Philips | 台 | IntelliVue MX500 | 110V |  | 3 | 2 | 診斷類
醫療儀器 | 正常 | BME0002772 | 202212000404 | Philips生理監視器 | 6250 - 加護病房 | 6250 - 加護病房 | 郭稚榕 | 巨研維修 | Philips | 台 | IntelliVue MX500 | 110V |  | 3 | 2 | 診斷類
醫療儀器 | 正常 | BME0002774 | 202212000501 | Philips移動式生理監視器 | 6250 - 加護病房 | 6250 - 加護病房 | 郭稚榕 | 巨研維修 | Philips | 台 | IntelliVue X3 | 110V |  | 3 | 2 | 診斷類
醫療儀器 | 正常 | BME0002775 | 202212000508 | Philips移動式生理監視器 | 6250 - 加護病房 | 6250 - 加護病房 | 郭稚榕 | 巨研維修 | Philips | 台 | IntelliVue X3 | 110V |  | 3 | 2 | 診斷類
醫療儀器 | 正常 | BME0002776 | 202212000511 | Philips移動式生理監視器 | 6250 - 加護病房 | 6250 - 加護病房 | 郭稚榕 | 巨研維修 | Philips | 台 | IntelliVue X3 | 110V |  | 3 | 2 | 診斷類
醫療儀器 | 正常 | BME0002777 | 202212000509 | Philips移動式生理監視器 | 6250 - 加護病房 | 6250 - 加護病房 | 郭稚榕 | 巨研維修 | Philips | 台 | IntelliVue X3 | 110V |  | 3 | 2 | 診斷類
醫療儀器 | 正常 | BME0002778 | 202212000513 | Philips移動式生理監視器 | 6250 - 加護病房 | 6250 - 加護病房 | 郭稚榕 | 巨研維修 | Philips | 台 | IntelliVue X3 | 110V |  | 3 | 2 | 診斷類
醫療儀器 | 正常 | BME0002779 | 202110004400 | 數位連網型環境溫溼度顯示器 | 4921 - 檢驗科 | 4921 - 檢驗科 | 簡鳳如 | 皇愷維修 | EMPERY |  | EMP-801 | 110V |  | 3 | 2 | 檢驗類
醫療儀器 | 正常 | BME0002780 | 202212000405 | Philips生理監視器 | 6250 - 加護病房 | 6250 - 加護病房 | 郭稚榕 | 巨研維修 | Philips | 台 | IntelliVue MX500 | 110V |  | 3 | 2 | 診斷類
醫療儀器 | 正常 | BME0002781 | 202212000414 | Philips生理監視器 | 6250 - 加護病房 | 6250 - 加護病房 | 郭稚榕 | 巨研維修 | Philips | 台 | IntelliVue MX500 | 110V |  | 3 | 2 | 診斷類
醫療儀器 | 正常 | BME0002782 | 202111003300 | 生物安全操作櫃 | 4921 - 檢驗科 | 4921 - 檢驗科 | 簡鳳如 | 造鑫維修 | Baker |  | SterilGARD SG-404 |  | 115V | 12 | 2 | 檢驗類
醫療儀器 | 正常 | BME0002783 | 202011001000 | 心臟電擊去顫器 | 4660 - 急診科 | 4660 - 急診科 | 韓昌旺 | 姚毓瑋 | ZOLL |  | R Series |  |  | 0 | 3 | 急救類
醫療儀器 | 正常 | BME0002784 | 201707002800 | 骨科震波治療儀 | 4210 - 骨科 | 4210 - 骨科 | 劉大永 | 姚毓瑋 |  |  |  | 110 |  | 0 | 2 | 治療類
醫療儀器 | 正常 | BME0002785 | 202212000407 | Philips生理監視器 | 6250 - 加護病房 | 6250 - 加護病房 | 郭稚榕 | 巨研維修 | Philips | 台 | IntelliVue MX500 | 110V |  | 3 | 2 | 診斷類
醫療儀器 | 正常 | BME0002786 | 202212000402 | Philips生理監視器 | 6250 - 加護病房 | 6250 - 加護病房 | 郭稚榕 | 巨研維修 | Philips | 台 | IntelliVue MX500 | 110V |  | 3 | 2 | 診斷類
醫療儀器 | 正常 | BME0002787 | 202212000410 | Philips生理監視器 | 6250 - 加護病房 | 6250 - 加護病房 | 郭稚榕 | 巨研維修 | Philips | 台 | IntelliVue MX500 | 110V |  | 3 | 2 | 診斷類
醫療儀器 | 正常 | BME0002788 | 202212000505 | Philips移動式生理監視器 | 6250 - 加護病房 | 6250 - 加護病房 | 郭稚榕 | 巨研維修 | Philips | 台 | IntelliVue X3 | 110V |  | 3 | 2 | 診斷類
醫療儀器 | 正常 | BME0002789 | 202212000507 | Philips移動式生理監視器 | 6250 - 加護病房 | 6250 - 加護病房 | 郭稚榕 | 巨研維修 | Philips |  | IntelliVue X3 | 110V |  | 3 | 2 | 診斷類
醫療儀器 | 正常 | BME0002790 | 202212000406 | Philips生理監視器 | 6250 - 加護病房 | 6250 - 加護病房 | 郭稚榕 | 巨研維修 | Philips | 台 | IntelliVue MX500 | 110V |  | 3 | 2 | 診斷類
醫療儀器 | 正常 | BME0002791 | 202212000502 | Philips移動式生理監視器 | 6250 - 加護病房 | 6250 - 加護病房 | 郭稚榕 | 巨研維修 | Philips | 台 | IntelliVue X3 | 110V |  | 3 | 2 | 診斷類
醫療儀器 | 正常 | BME0002792 | 202212000514 | Philips移動式生理監視器 | 6250 - 加護病房 | 6250 - 加護病房 | 郭稚榕 | 巨研維修 | Philips | 台 | IntelliVue X3 | 110V |  | 3 | 2 | 診斷類
醫療儀器 | 正常 | BME0002793 | 202212000506 | Philips移動式生理監視器 | 6250 - 加護病房 | 6250 - 加護病房 | 郭稚榕 | 姚毓瑋 | Philips | 台 | IntelliVue X3 | 110V |  | 3 | 2 | 診斷類
醫療儀器 | 正常 | BME0002794 | 202212000413 | Philips生理監視器 | 6250 - 加護病房 | 6250 - 加護病房 | 郭稚榕 | 巨研維修 | Philips | 台 | IntelliVue MX500 | 110V |  | 3 | 2 | 診斷類
醫療儀器 | 正常 | BME0002795 | 202212000403 | Philips生理監視器 | 6250 - 加護病房 | 6250 - 加護病房 | 郭稚榕 | 巨研維修 | Philips | 台 | IntelliVue MX500 | 110V |  | 3 | 2 | 診斷類
醫療儀器 | 正常 | BME0002796 | 202212000412 | Philips生理監視器 | 6250 - 加護病房 | 6250 - 加護病房 | 郭稚榕 | 巨研維修 | Philips | 台 | IntelliVue MX500 | 110V |  | 3 | 2 | 診斷類
醫療儀器 | 正常 | BME0002797 | 202212000510 | Philips移動式生理監視器 | 6250 - 加護病房 | 6250 - 加護病房 | 郭稚榕 | 巨研維修 | Philips | 台 | IntelliVue X3 | 110V |  | 3 | 2 | 診斷類
醫療儀器 | 正常 | BME0002798 | 202212000503 | Philips移動式生理監視器 | 6250 - 加護病房 | 6250 - 加護病房 | 郭稚榕 | 巨研維修 | Philips | 台 | IntelliVue X3 | 110V |  | 3 | 2 | 診斷類
醫療儀器 | 正常 | BME0002799 | 202212000504 | Philips移動式生理監視器 | 6250 - 加護病房 | 6250 - 加護病房 | 郭稚榕 | 巨研維修 | Philips | 台 | IntelliVue X3 | 110V |  | 3 | 2 | 診斷類
醫療儀器 | 正常 | BME0002800 | 202212000512 | Philips移動式生理監視器 | 6250 - 加護病房 | 6250 - 加護病房 | 郭稚榕 | 巨研維修 | Philips | 台 | IntelliVue X3 | 110V |  | 3 | 2 | 診斷類
醫療儀器 | 正常 | BME0002801 | 202212000606 | Philips移動式生理監視器 | 6250 - 加護病房 | 6250 - 加護病房 | 郭稚榕 | 巨研維修 | Philips | 台 | IntelliVue X3 | 110V |  | 3 | 2 | 診斷類
醫療儀器 | 正常 | BME0002802 | 202107004500 | 電動手術床 | 6220 - 手術室 | 6220 - 手術室 | 林淑惠 |  | Mediland |  | /Amax9000 | 110V |  |  | 2 | 醫療輔助類
醫療儀器 | 正常 | BME0002803 | 202208000202 | VIP生理資訊閘道器 | 6210 - 門診護理 | 6210 - 門診護理 | 陳琇麗 | 浤?維修 | MAYA |  | VIP2 |  |  | 3 | 1 | 醫療輔助類
醫療儀器 | 正常 | BME0002804 | 202208000204 | VIP生理資訊閘道器 | 6210 - 門診護理 | 6210 - 門診護理 | 陳琇麗 | 浤?維修 | MAYA |  | VIP2 |  |  | 3 | 1 | 醫療輔助類
醫療儀器 | 正常 | BME0002805 | 202208000201 | VIP生理資訊閘道器 | 6210 - 門診護理 | 6210 - 門診護理 | 陳琇麗 | 浤?維修 | MAYA |  | VIP2 |  |  | 3 | 1 | 醫療輔助類
醫療儀器 | 正常 | BME0002806 | 62301500 | 烤燈(雙燈) | 6230 - 待產房 | 6230 - 待產房 | 劉春棗 | 姚毓瑋 | [5 empty] | 0 | 1 | 醫療輔助類
醫療儀器 | 正常 | BME0002807 | 202105006700 | 熱電偶溫度記錄器 | 5110 - 藥劑科 | 5110 - 藥劑科 | 廖清瑩 | 弘優維修 | HOBO |  | UX100-014M |  |  | 12 | 1 | 醫療輔助類
醫療儀器 | 正常 | BME0002808 | 41300003 | 攜帶型專用呼吸器 | 4130 - 呼吸治療室 | 4130 - 呼吸治療室 | 吳泰璉 |  | ZOLL |  | Z VENT |  |  |  | 2 | 治療類
醫療儀器 | 正常 | BME0002809 | 41300004 | 攜帶型專用呼吸器 | 4130 - 呼吸治療室 | 4130 - 呼吸治療室 | 吳泰璉 |  | ZOLL |  | Z VENT | 110 |  |  | 2 | 治療類
醫療儀器 | 正常 | BME0002810 | 41300005 | 攜帶型專用呼吸器 | 4130 - 呼吸治療室 | 4130 - 呼吸治療室 | 吳泰璉 |  | ZOLL |  | Z VENT | 110V |  |  | 2 | 治療類
醫療儀器 | 正常 | BME0002811 | 41300006 | 攜帶型專用呼吸器 | 4130 - 呼吸治療室 | 4130 - 呼吸治療室 | 吳泰璉 |  | ZOLL |  | Z VENT | 110V |  |  | 2 | 治療類
醫療儀器 | 正常 | BME0002812 | 41300007 | 攜帶型專用呼吸器 | 4130 - 呼吸治療室 | 4130 - 呼吸治療室 | 吳泰璉 |  | ZOLL |  | Z VENT | 110V |  |  | 2 | 治療類
醫療儀器 | 正常 | BME0002813 | borrow000025 | @艾思瑞絲電燒系統 | 6220 - 手術室 | 6220 - 手術室 | 黃郁媗 |  | Arthrex |  |  | 110V |  |  | 2 | 治療類
醫療儀器 | 正常 | BME0002814 | 201707005500 | M111醫療級專用吸乳器 | 62682- 產後護理之家 | 62682- 產後護理之家 | 李良怡 | 姚毓瑋 | Medela |  | lactina electric plus | 110V |  |  | 2 | 醫療輔助類
醫療儀器 | 正常 | BME0002815 | 6230005 | 保暖燈 | 6230 - 待產房 | 6230 - 待產房 | 劉春棗 | [7 empty] | 1 | 醫療輔助類
醫療儀器 | 正常 | BME0002816 | 68805045055 | 羅氏血糖機 | 6250 - 加護病房 | 6250 - 加護病房 | 郭稚榕 | 姚毓瑋 | [5 empty] | 0 | 1 | 診斷類
醫療儀器 | 正常 | BME0002817 | borrow000026 | @因諾美神經監測儀 | 6220 - 手術室 | 6220 - 手術室 | 黃郁媗 |  | Inomed |  | C2 | 110V | 1.1A |  | 2 | 診斷類
醫療儀器 | 正常 | BME0002818 | 88009017 | 凱沛芮半導體雷射設備 | 8800 - 美容醫學中心 | 8800 - 美容醫學中心 | 莊家惠 | 偉鉅維修 | ORO |  |  | 220V | 6A | 3 | 2 | 治療類
醫療儀器 | 正常 | BME0002819 | 202102001000 | 桌上型自動封口機 | 6220 - 手術室 | 6220 - 手術室 | 黃郁媗 | 姚毓瑋 | Hawo |  | 650D | 110V |  | 0 | 1 | 醫療輔助類
醫療儀器 | 正常 | BME0002820 | 202311005400 | SAMPO聲寶電冰箱 | 6250 - 加護病房 | 6250 - 加護病房 | 郭稚榕 | 弘優維修 | SAMPO |  | SR-A25D(G) | 110V |  | 3 | 1 | 冰箱類
醫療儀器 | 正常 | PUR0000007 | 11110004 | 電子微量天平 | 4440 - 生殖醫學中心 | 4440 - 生殖醫學中心 | 鄭佳俐 | 姚毓瑋 | [5 empty] | 0 | 1 | 檢驗類
醫療儀器 | 正常 | PUR0000009 | 11120004 | 乾浴槽 | 4440 - 生殖醫學中心 |  | 鄭佳俐 | 姚毓瑋 | [5 empty] | 0 | 1 | 醫療輔助類
醫療儀器 | 正常 | PUR0000010 | 11120005 | 乾浴器 | 4440 - 生殖醫學中心 | 4440 - 生殖醫學中心 | 鄭佳俐 | 姚毓瑋 | [5 empty] | 0 | 1 | 醫療輔助類
醫療儀器 | 正常 | PUR0000011 | 11120006 | 乾浴槽 | 4440 - 生殖醫學中心 | 4440 - 生殖醫學中心 | 鄭佳俐 | 姚毓瑋 | [5 empty] | 0 | 1 | 醫療輔助類
醫療儀器 | 正常 | PUR0000015 | 11170021 | 抗腫廇藥物調配室設備 | 5110 - 藥劑科 |  | 陳俐君 | 姚毓瑋 | Clyde-APAC |  | CGA-120 |  |  | 0 | 1 | 耗材類
醫療儀器 | 正常 | PUR0000016 | 11170022 | 抗腫瘤藥物安全操作箱 | 5110 - 藥劑科 | 5110 - 藥劑科 | 廖清瑩 | 姚毓瑋 | Clyde-APAC |  | CGA-120 |  |  | 0 | 2 | 醫療輔助類
醫療儀器 | 正常 | PUR0000018 | 11180002 | 振盪器 | 4440 - 生殖醫學中心 | 4440 - 生殖醫學中心 | 鄭佳俐 | 姚毓瑋 | [5 empty] | 0 | 2 | 醫療輔助類
醫療儀器 | 正常 | PUR0000019 | 11190003 | 微電腦恆溫循環器 | 4440 - 生殖醫學中心 | 4440 - 生殖醫學中心 | 鄭佳俐 | 姚毓瑋 | [5 empty] | 0 | 2 | 醫療輔助類
醫療儀器 | 正常 | PUR0000026 | 111G0015 | 離心機 | 4440 - 生殖醫學中心 | 4440 - 生殖醫學中心 | 鄭佳俐 | 尚上儀器維修 | KUBOTA | TD0700 | 2100 |  |  | 4 | 2 | 檢驗類
醫療儀器 | 正常 | PUR0000033 | 111L0012 | CO2保溫箱 濕度盤,鋼瓶 | 4440 - 生殖醫學中心 | 4440 - 生殖醫學中心 | 鄭佳俐 | 姚毓瑋 | [5 empty] | 0 | 2 | 保溫箱類
醫療儀器 | 正常 | PUR0000037 | 111S0002 | CELL CALCULATOR 白血球分類計數器 | 4921 - 檢驗科 | 4924 - 檢驗科-血液 | 徐淑惠 | 姚毓瑋 | Omron |  |  |  |  | 0 | 2 | 檢驗類
醫療儀器 | 正常 | PUR0000038 | 111T0020 | SUCTION PUMP | 4440 - 生殖醫學中心 | 4440 - 生殖醫學中心 | 鄭佳俐 | 姚毓瑋 | [5 empty] | 0 | 2 | 醫療輔助類
醫療儀器 | 正常 | PUR0000043 | 11250001 | 自動染色機 | 4920 - 病理中心 | 4920 - 病理中心 | 黃佩瑜 | 友聯光學維修 | Leica |  | AUTOSTAINER XL |  |  | 3 | 2 | 檢驗類
醫療儀器 | 正常 | PUR0000046 | 113B0001 | 滲透壓分析儀 | 4440 - 生殖醫學中心 | 4440 - 生殖醫學中心 | 鄭佳俐 | 姚毓瑋 | [5 empty] | 0 | 2 | 醫療輔助類
醫療儀器 | 正常 | PUR0000047 | 113H0003 | 無菌精卵顯微操作平台系統 | 4440 - 生殖醫學中心 | 4440 - 生殖醫學中心 | 鄭佳俐 | 宏技生物科技顧問有限公司 | K-System | 55311878752 | L24 |  |  | 3 | 2 | 醫療輔助類
醫療儀器 | 正常 | PUR0000048 | 113H0005 | 精子計算器 | 4440 - 生殖醫學中心 | 4440 - 生殖醫學中心 | 鄭佳俐 | 宏技生物科技顧問有限公司 | [5 empty] | 0 | 1 | 醫療輔助類
醫療儀器 | 正常 | PUR0000049 | 113H0006 | 無菌操作台 | 4440 - 生殖醫學中心 | 4440 - 生殖醫學中心 | 鄭佳俐 | 宏技生物科技顧問有限公司 | 造鑫 |  | VCM-620 |  |  | 12 | 2 | 醫療輔助類
醫療儀器 | 正常 | PUR0000050 | 113H0009 | 精卵操作台 | 4440 - 生殖醫學中心 | 4440 - 生殖醫學中心 | 鄭佳俐 | 宏技生物科技顧問有限公司 | K-System | 迪生 | VDM-1200 |  |  | 12 | 1 | 醫療輔助類
醫療儀器 | 正常 | PUR0000051 | 113H0010 | 導電度分析儀 | 6400 - 透析中心 | 6400 - 透析中心 | 葉淑敏 | 姚毓瑋 |  | 55305104055 |  |  |  | 0 | 1 | 耗材類
醫療儀器 | 正常 | PUR0000052 | 11520002 | 實體顯微鏡 | 4440 - 生殖醫學中心 | 4440 - 生殖醫學中心 | 鄭佳俐 | 宏技生物科技顧問有限公司 | NIKON |  |  |  |  | 0 | 2 | 醫療輔助類
醫療儀器 | 正常 | PUR0000053 | 11520006 | 顯微鏡 | 4920 - 病理中心 | 4920 - 病理中心 | 黃佩瑜 | 欣昇維修 | OLYMPUS |  | BX40 |  |  | 12 | 2 | 檢驗類
醫療儀器 | 正常 | PUR0000059 | 11520014 | 顯微鏡 | 4920 - 病理中心 | 4920 - 病理中心 | 黃佩瑜 | 欣昇維修 | OLYMPUS |  | BX40 |  |  | 12 | 2 | 檢驗類
醫療儀器 | 正常 | PUR0000062 | 11520020 | 顯微鏡(神經外科用) | 6220 - 手術室 | 6220 - 手術室 | 林淑惠 | 台灣儀器維修 |  | 55306687624 |  |  |  | 3 | 2 | 醫療輔助類
醫療儀器 | 正常 | PUR0000063 | 11520021 | 顯微鏡附照相系統 | 4920 - 病理中心 | 4920 - 病理中心 | 黃佩瑜 | 欣昇維修 | OLYMPUS |  | BX40 |  |  | 12 | 2 | 檢驗類
醫療儀器 | 正常 | PUR0000064 | 11520022 | 顯微鏡 | 4920 - 病理中心 | 4920 - 病理中心 | 黃佩瑜 | 欣昇維修 | OLYMPUS |  | BX40 |  |  | 12 | 2 | 檢驗類
醫療儀器 | 正常 | PUR0000065 | 12140001 | 鉛板 | 6212 - 急診室 | 6212 - 急診室 | 余淑夏 | 姚毓瑋 |  | 55311394723 |  |  |  | 0 | 2 | 醫療輔助類
醫療儀器 | 正常 | PUR0000066 | 12140008 | 鉛屏風 210X180 | 4390 - 新生兒加護病房 | 4390 - 新生兒加護病房 | 邱偉如 | 姚毓瑋 | [5 empty] | 0 | 2 | 醫療輔助類
醫療儀器 | 正常 | PUR0000067 | 12140010 | 鉛屏風 210X110 | 6269 - ９樓病房 | 6269 - ９樓病房 | 袁玉萍 | 姚毓瑋 |  | 13370070 |  |  |  | 0 | 2 | 耗材類
醫療儀器 | 正常 | PUR0000068 | 12140012 | 鉛屏風 | 4930 - 影像醫學科 | 4930 - 影像醫學科 | 廖韋凱 | 姚毓瑋 | [5 empty] | 0 | 2 | 醫療輔助類
醫療儀器 | 正常 | PUR0000069 | 12140013 | 防護面罩 | 4930 - 影像醫學科 | 4930 - 影像醫學科 | 廖韋凱 | 姚毓瑋 | [5 empty] | 0 | 2 | 醫療輔助類
醫療儀器 | 正常 | PUR0000076 | 12330041 | 看片箱 | 6220 - 手術室 | 6220 - 手術室 | 黃郁媗 | 姚毓瑋 | [5 empty] | 0 | 2 | 醫療輔助類
醫療儀器 | 正常 | PUR0000077 | 12330042 | 看片箱 | 6220 - 手術室 | 6220 - 手術室 | 姚毓瑋 | 姚毓瑋 | [5 empty] | 0 | 2 | 醫療輔助類
醫療儀器 | 正常 | PUR0000078 | 12330043 | 看片箱 | 6220 - 手術室 | 6220 - 手術室 | 姚毓瑋 | 姚毓瑋 | [5 empty] | 0 | 2 | 醫療輔助類
醫療儀器 | 正常 | PUR0000079 | 12330045 | 看片箱 | 6220 - 手術室 | 6220 - 手術室 | 姚毓瑋 | 姚毓瑋 | [5 empty] | 0 | 2 | 醫療輔助類
醫療儀器 | 正常 | PUR0000080 | 12330046 | 看片箱 | 6220 - 手術室 | 6220 - 手術室 | 姚毓瑋 | 姚毓瑋 | [5 empty] | 0 | 2 | 醫療輔助類
醫療儀器 | 正常 | PUR0000081 | 13150009 | 耳鏡組 | 6212 - 急診室 | 6212 - 急診室 | 余淑夏 | 姚毓瑋 | [5 empty] | 0 | 1 | 醫療輔助類
醫療儀器 | 正常 | PUR0000085 | 13150047 | 聽診器(小) | 6230 - 待產房 | 6230 - 待產房 | 劉春棗 | 姚毓瑋 | [5 empty] | 0 | 1 | 醫療輔助類
醫療儀器 | 正常 | PUR0000086 | 13150048 | 聽診器(小) | 6230 - 待產房 | 6230 - 待產房 | 劉春棗 | 姚毓瑋 | [5 empty] | 0 | 1 | 醫療輔助類
醫療儀器 | 正常 | PUR0000090 | 13150068 | 聽診器(嬰兒-紅) | 4390 - 新生兒加護病房 | 4390 - 新生兒加護病房 | 邱偉如 | 姚毓瑋 | [5 empty] | 0 | 1 | 醫療輔助類
醫療儀器 | 正常 | PUR0000091 | 13150069 | 聽診器(嬰兒-紅) | 4390 - 新生兒加護病房 | 4390 - 新生兒加護病房 | 邱偉如 | 姚毓瑋 | [5 empty] | 0 | 1 | 醫療輔助類
醫療儀器 | 正常 | PUR0000092 | 13150070 | 聽診器(嬰兒-紅) | 4390 - 新生兒加護病房 | 4390 - 新生兒加護病房 | 邱偉如 | 姚毓瑋 | [5 empty] | 0 | 1 | 醫療輔助類
醫療儀器 | 正常 | PUR0000093 | 13150071 | 聽診器(嬰兒-紅) | 4390 - 新生兒加護病房 | 4390 - 新生兒加護病房 | 邱偉如 | 姚毓瑋 | [5 empty] | 0 | 1 | 醫療輔助類
醫療儀器 | 正常 | PUR0000094 | 13150072 | 聽診器(嬰兒-紅) | 4390 - 新生兒加護病房 | 4390 - 新生兒加護病房 | 邱偉如 | 姚毓瑋 | [5 empty] | 0 | 1 | 醫療輔助類
醫療儀器 | 正常 | PUR0000095 | 13150073 | 聽診器(嬰兒-紅) | 4390 - 新生兒加護病房 | 4390 - 新生兒加護病房 | 邱偉如 | 姚毓瑋 | [5 empty] | 0 | 1 | 醫療輔助類
醫療儀器 | 正常 | PUR0000101 | 13150135 | 3M聽診器 | 6220 - 手術室 | 6220 - 手術室 | 林淑惠 | 姚毓瑋 | [5 empty] | 0 | 1 | 醫療輔助類
醫療儀器 | 正常 | PUR0000102 | 13150139 | 耳鏡 | 6212 - 急診室 | 6212 - 急診室 | 余淑夏 | 姚毓瑋 | [5 empty] | 0 | 1 | 醫療輔助類
醫療儀器 | 正常 | PUR0000104 | 13210046 | 生理監視器 | 4390 - 新生兒加護病房 | 4390 - 新生兒加護病房 | 邱偉如 | 巨研維修 | [5 empty] | 3 | 2 | 診斷類
醫療儀器 | 正常 | PUR0000105 | 13210048 | 新生兒呼吸器 | 4390 - 新生兒加護病房 | 4390 - 新生兒加護病房 | 邱偉如 | 德業聚維修 | [5 empty] | 3 | 3 | 治療類
醫療儀器 | 正常 | PUR0000106 | 13210049 | 新生兒呼吸器 | 4390 - 新生兒加護病房 | 4390 - 新生兒加護病房 | 邱偉如 | 德業聚維修 | [5 empty] | 3 | 3 | 治療類
醫療儀器 | 正常 | PUR0000107 | 13210050 | 胎兒監視器 | 6268 - ８樓病房 | 6268 - ８樓病房 | 陳珮君 | 巨研維修 | HP |  | M1351A | 110~120V | 0.2A | 3 | 2 | 診斷類
醫療儀器 | 正常 | PUR0000108 | 13220006 | 心臟電擊器 | 6269 - ９樓病房 | 6269 - ９樓病房 | 袁玉萍 | 巨研維修 | HP |  | M1723A |  |  | 3 | 3 | 急救類
醫療儀器 | 正常 | PUR0000109 | 13230001 | 生理監視器 | 4390 - 新生兒加護病房 | 4390 - 新生兒加護病房 | 邱偉如 | 巨研維修 | HP |  | 78834C |  |  | 3 | 2 | 診斷類
醫療儀器 | 正常 | PUR0000110 | 13230002 | 生理監視器 | 4390 - 新生兒加護病房 | 4390 - 新生兒加護病房 | 邱偉如 | 巨研維修 | HP |  | 78834C |  |  | 3 | 2 | 診斷類
醫療儀器 | 正常 | PUR0000111 | 13230003 | 生理監視器 | 4390 - 新生兒加護病房 | 4390 - 新生兒加護病房 | 邱偉如 | 巨研維修 | HP |  | 78834C |  |  | 3 | 2 | 診斷類
醫療儀器 | 正常 | PUR0000112 | 13230004 | 生理監視器 | 4390 - 新生兒加護病房 | 4390 - 新生兒加護病房 | 邱偉如 | 巨研維修 | HP |  | 78834C |  |  | 3 | 2 | 診斷類
醫療儀器 | 正常 | PUR0000113 | 13230005 | 微電腦新生兒護理檯 | 4390 - 新生兒加護病房 | 4390 - 新生兒加護病房 | 邱偉如 | 巨研維修 | OHMEDA |  | IWS-3300 |  |  | 3 | 2 | 治療類
醫療儀器 | 正常 | PUR0000114 | 13230010 | 生理監視器 | 4390 - 新生兒加護病房 | 4390 - 新生兒加護病房 | 邱偉如 | 巨研維修 | HP |  | 78834C |  |  | 3 | 2 | 診斷類
醫療儀器 | 正常 | PUR0000115 | 13230011 | 胎兒監視器 | 6230 - 待產房 | 6230 - 待產房 | 劉春棗 | 巨研維修 | PHILIPS |  | M1353A |  |  | 3 | 2 | 診斷類
醫療儀器 | 正常 | PUR0000117 | 13230015 | 生理監視器 | 4390 - 新生兒加護病房 | 4390 - 新生兒加護病房 | 邱偉如 | 巨研維修 | HP |  | 78834C |  |  | 3 | 2 | 診斷類
醫療儀器 | 正常 | PUR0000122 | 13310127 | 指針式血壓計 | 6400 - 透析中心 | 6400 - 透析中心 | 葉淑敏 | 巨研維修 | Kenz |  | Kenz-530 |  |  | 6 | 1 | 診斷類
醫療儀器 | 正常 | PUR0000125 | 13310130 | 指針式血壓計 | 6400 - 透析中心 | 6400 - 透析中心 | 葉淑敏 | 巨研維修 | Kenz |  | Kenz-530 |  |  | 6 | 1 | 診斷類
醫療儀器 | 正常 | PUR0000129 | 13310136 | 指針式血壓計 | 6400 - 透析中心 | 6400 - 透析中心 | 葉淑敏 | 巨研維修 | Kenz |  | Kenz-530 |  |  | 6 | 1 | 診斷類
醫療儀器 | 正常 | PUR0000131 | 13310138 | 指針式血壓計 | 6400 - 透析中心 | 6400 - 透析中心 | 葉淑敏 | 巨研維修 | YAMASU |  | YAMASU |  |  | 6 | 1 | 診斷類
醫療儀器 | 正常 | PUR0000136 | 13310143 | 指針式血壓計 | 6400 - 透析中心 | 6400 - 透析中心 | 葉淑敏 | 巨研維修 |  |  | Kenz-530 |  |  | 6 | 1 | 診斷類
醫療儀器 | 正常 | PUR0000139 | 13310146 | 指針式血壓計 | 6400 - 透析中心 | 6400 - 透析中心 | 葉淑敏 | 巨研維修 | Kenz |  | Kenz-530 |  |  | 6 | 1 | 診斷類
醫療儀器 | 正常 | PUR0000143 | 13310151 | 指針式血壓計 | 6400 - 透析中心 | 6400 - 透析中心 | 葉淑敏 | 巨研維修 | Kenz |  | Kenz-530 |  |  | 6 | 1 | 診斷類
醫療儀器 | 正常 | PUR0000144 | 13310152 | 指針式血壓計 | 6400 - 透析中心 | 6400 - 透析中心 | 葉淑敏 | 巨研維修 | Kenz |  | Kenz-530 |  |  | 6 | 1 | 診斷類
醫療儀器 | 正常 | PUR0000146 | 13310156 | 指針式血壓計 | 6400 - 透析中心 | 6400 - 透析中心 | 葉淑敏 | 巨研維修 | Kenz |  | Kenz-530 |  |  | 6 | 1 | 診斷類
醫療儀器 | 正常 | PUR0000148 | 13310158 | 指針式血壓計 | 6400 - 透析中心 | 6400 - 透析中心 | 葉淑敏 | 巨研維修 | YAMASU |  | YAMASU |  |  | 6 | 1 | 診斷類
醫療儀器 | 正常 | PUR0000152 | 13310165 | 指針式血壓計 | 6400 - 透析中心 | 6400 - 透析中心 | 葉淑敏 | 巨研維修 | YAMASU |  | YAMASU |  |  | 6 | 1 | 診斷類
醫療儀器 | 正常 | PUR0000153 | 13310168 | 指針式血壓計 | 6400 - 透析中心 | 6400 - 透析中心 | 葉淑敏 | 巨研維修 | Kenz |  | Kenz-530 |  |  | 6 | 1 | 診斷類
醫療儀器 | 正常 | PUR0000156 | 13310171 | 指針式血壓計 | 6400 - 透析中心 | 6400 - 透析中心 | 葉淑敏 | 巨研維修 | YAMASU |  | YAMASU |  |  | 6 | 1 | 診斷類
醫療儀器 | 正常 | PUR0000157 | 13310172 | 指針式血壓計 | 6400 - 透析中心 | 6400 - 透析中心 | 葉淑敏 | 巨研維修 | YAMASU |  | YAMASU |  |  | 6 | 1 | 診斷類
醫療儀器 | 正常 | PUR0000158 | 13310173 | 指針式血壓計 | 6400 - 透析中心 | 6400 - 透析中心 | 葉淑敏 | 巨研維修 | Kenz |  | Kenz-530 |  |  | 6 | 1 | 診斷類
醫療儀器 | 正常 | PUR0000163 | 13310186 | 全自動血壓機 | 6230 - 待產房 | 6230 - 待產房 | 劉春棗 | 巨研維修 | [5 empty] | 3 | 2 | 診斷類
醫療儀器 | 正常 | PUR0000171 | 13370071 | 生理監視器 | 6212 - 急診室 | 6212 - 急診室 | 余淑夏 | 巨研維修 | Spacelabs |  | SL 90369 | DC 12V~24V | 2.7A | 3 | 2 | 診斷類
醫療儀器 | 正常 | PUR0000173 | 13410042 | 嬰幼兒兩用呼吸器 | 4390 - 新生兒加護病房 | 4390 - 新生兒加護病房 | 邱偉如 | 德業聚維修 | [5 empty] | 3 | 3 | 治療類
醫療儀器 | 正常 | PUR0000174 | 13410043 | 呼吸器 | 4390 - 新生兒加護病房 | 4390 - 新生兒加護病房 | 邱偉如 | 德業聚維修 |  |  | VIP15003 |  |  | 3 | 3 | 治療類
醫療儀器 | 正常 | PUR0000175 | 13410044 | 呼吸器 | 4390 - 新生兒加護病房 | 4390 - 新生兒加護病房 | 邱偉如 | 德業聚維修 | BIRD |  | VIP15003 |  |  | 3 | 3 | 治療類
醫療儀器 | 正常 | PUR0000181 | 13430081 | 氧氣分析儀 | 4390 - 新生兒加護病房 | 4390 - 新生兒加護病房 | 邱偉如 | 姚毓瑋 | [5 empty] | 0 | 2 | 醫療輔助類
醫療儀器 | 正常 | PUR0000182 | 13430099 | 氧氣流量錶含潮濕瓶 | 4390 - 新生兒加護病房 | 4390 - 新生兒加護病房 | 邱偉如 | 姚毓瑋 | [5 empty] | 0 | 1 | 耗材類
醫療儀器 | 正常 | PUR0000183 | 13430122 | 負壓調節器附安全瓶 | 6268 - ８樓病房 | 6268 - ８樓病房 | 陳珮君 | 姚毓瑋 | [5 empty] | 0 | 1 | 耗材類
醫療儀器 | 正常 | PUR0000184 | 13430123 | 負壓調節器附安全瓶 | 6268 - ８樓病房 | 6268 - ８樓病房 | 陳珮君 | 姚毓瑋 | [5 empty] | 0 | 1 | 耗材類
醫療儀器 | 正常 | PUR0000185 | 13430130 | 氧氣流量錶及潮濕瓶 | 4390 - 新生兒加護病房 | 4390 - 新生兒加護病房 | 邱偉如 | 姚毓瑋 | [5 empty] | 0 | 1 | 耗材類
醫療儀器 | 正常 | PUR0000186 | 13430131 | 氧氣流量錶及潮濕瓶 | 4390 - 新生兒加護病房 | 4390 - 新生兒加護病房 | 邱偉如 | 姚毓瑋 | [5 empty] | 0 | 1 | 耗材類
醫療儀器 | 正常 | PUR0000187 | 13430132 | 氧氣流量錶及潮濕瓶 | 4390 - 新生兒加護病房 | 4390 - 新生兒加護病房 | 邱偉如 | 姚毓瑋 | [5 empty] | 0 | 1 | 耗材類
醫療儀器 | 正常 | PUR0000189 | 13430140 | O2(小支) | 6212 - 急診室 | 6212 - 急診室 | 余淑夏 | 姚毓瑋 | [5 empty] | 0 | 1 | 醫療輔助類
醫療儀器 | 正常 | PUR0000190 | 13430141 | O2(小支) | 6212 - 急診室 | 6212 - 急診室 | 余淑夏 | 姚毓瑋 | [5 empty] | 0 | 1 | 醫療輔助類
醫療儀器 | 正常 | PUR0000191 | 13430146 | 氧氣錶 | 6212 - 急診室 | 6212 - 急診室 | 余淑夏 | 姚毓瑋 | [5 empty] | 0 | 1 | 醫療輔助類
醫療儀器 | 正常 | PUR0000192 | 13430149 | 氧氣錶 | 6212 - 急診室 | 6212 - 急診室 | 余淑夏 | 姚毓瑋 | [5 empty] | 0 | 1 | 醫療輔助類
醫療儀器 | 正常 | PUR0000193 | 13430151 | 抽吸錶(SUCTION錶) | 4390 - 新生兒加護病房 | 4390 - 新生兒加護病房 | 邱偉如 | 姚毓瑋 | [5 empty] | 0 | 1 | 醫療輔助類
醫療儀器 | 正常 | PUR0000194 | 13430152 | 抽吸錶(SUCTION錶) | 4390 - 新生兒加護病房 | 4390 - 新生兒加護病房 | 邱偉如 | 姚毓瑋 | [5 empty] | 0 | 1 | 醫療輔助類
醫療儀器 | 正常 | PUR0000195 | 13430154 | 氧氣筒W/流量計,壓力計,推 | 6240 - 嬰兒室 | 6240 - 嬰兒室 | 邱偉如 | 姚毓瑋 | [5 empty] | 0 | 1 | 耗材類
醫療儀器 | 正常 | PUR0000196 | 13430155 | 抽吸壓力表 | 4390 - 新生兒加護病房 | 4390 - 新生兒加護病房 | 邱偉如 | 姚毓瑋 | [5 empty] | 0 | 1 | 醫療輔助類
醫療儀器 | 正常 | PUR0000197 | 13430160 | 抽吸壓力表 | 4390 - 新生兒加護病房 | 4390 - 新生兒加護病房 | 邱偉如 | 姚毓瑋 | [5 empty] | 0 | 1 | 醫療輔助類
醫療儀器 | 正常 | PUR0000199 | 13430167 | 流量計 | 6268 - ８樓病房 | 6268 - ８樓病房 | 陳珮君 | 姚毓瑋 | [5 empty] | 0 | 1 | 耗材類
醫療儀器 | 正常 | PUR0000200 | 13430169 | 氧氣流量表 | 6268 - ８樓病房 | 6268 - ８樓病房 | 陳珮君 | 姚毓瑋 | [5 empty] | 0 | 1 | 耗材類
醫療儀器 | 正常 | PUR0000201 | 13430170 | 氧氣流量表 | 6268 - ８樓病房 | 6268 - ８樓病房 | 陳珮君 | 姚毓瑋 | [5 empty] | 0 | 1 | 耗材類
醫療儀器 | 正常 | PUR0000202 | 13430171 | 0.5附流量計氧氣組 | 6210 - 門診護理 | 6210 - 門診護理 | 陳琇麗 | 姚毓瑋 | [5 empty] | 0 | 1 | 耗材類
醫療儀器 | 正常 | PUR0000203 | 13430173 | 氧氣流量錶及潮濕瓶 | 4390 - 新生兒加護病房 | 4390 - 新生兒加護病房 | 邱偉如 | 姚毓瑋 | [5 empty] | 0 | 1 | 耗材類
醫療儀器 | 正常 | PUR0000204 | 13430174 | 氧氣流量錶及潮濕瓶 | 4390 - 新生兒加護病房 | 4390 - 新生兒加護病房 | 邱偉如 | 姚毓瑋 | [5 empty] | 0 | 1 | 耗材類
醫療儀器 | 正常 | PUR0000205 | 13430184 | 氧氣流量表加潮濕瓶一組 | 4390 - 新生兒加護病房 | 4390 - 新生兒加護病房 | 邱偉如 | 姚毓瑋 | [5 empty] | 0 | 1 | 耗材類
醫療儀器 | 正常 | PUR0000208 | 13470016 | 空氣流量錶 | 4390 - 新生兒加護病房 | 4390 - 新生兒加護病房 | 邱偉如 | 姚毓瑋 | [5 empty] | 0 | 1 | 耗材類
醫療儀器 | 正常 | PUR0000209 | 13570001 | 節拍器 | 4621 - 聽語中心 | 4621 - 聽語中心 | 伍彥名 | 姚毓瑋 | [5 empty] | 0 | 1 | 醫療輔助類
醫療儀器 | 正常 | PUR0000210 | 13590005 | LIGHT REFLEX MIRROR | 4621 - 聽語中心 | 4621 - 聽語中心 | 伍彥名 | 姚毓瑋 | [5 empty] | 0 | 2 | 醫療輔助類
醫療儀器 | 正常 | PUR0000211 | 13590006 | DENTAL CHAIR STIEMENS | 4621 - 聽語中心 | 4621 - 聽語中心 | 伍彥名 | 姚毓瑋 | [5 empty] | 0 | 2 | 醫療輔助類
醫療儀器 | 正常 | PUR0000214 | 135C0002 | 微電腦遙控視力檢查器 SP-015 | 2410 - 健診中心 | 2410 - 健診中心 | 楊宜均 | 巨研維修 |  |  | SP-015 |  |  | 3 | 1 | 診斷類
醫療儀器 | 正常 | PUR0000217 | 135F0024 | 團體視力檢查儀 | 2410 - 健診中心 | 2410 - 健診中心 | 楊宜均 | 巨研維修 | TOPCON |  | SS-3 | 110V | 25VA | 3 | 2 | 診斷類
醫療儀器 | 正常 | PUR0000219 | 13610009 | 胎兒監視器 | 6230 - 待產房 | 6230 - 待產房 | 劉春棗 | 巨研維修 | PHILIPS | NO 9 | M1353A |  |  | 3 | 2 | 診斷類
醫療儀器 | 正常 | PUR0000220 | 13610010 | 胎兒監視器 | 6230 - 待產房 | 6230 - 待產房 | 劉春棗 | 巨研維修 | PHILIPS | NO 7 | M1353A |  |  | 3 | 2 | 診斷類
醫療儀器 | 正常 | PUR0000221 | 13610011 | 胎兒監視器 | 6230 - 待產房 | 6230 - 待產房 | 劉春棗 | 巨研維修 | PHILIPS | NO 2 | M1353A |  |  | 3 | 2 | 診斷類
醫療儀器 | 正常 | PUR0000228 | 13610024 | 胎兒監視器 | 6230 - 待產房 | 6230 - 待產房 | 劉春棗 | 巨研維修 | HP | NO 10 | M1351A |  |  | 3 | 2 | 診斷類
醫療儀器 | 正常 | PUR0000232 | 13610035 | 胎兒監測器同888723 | 6268 - ８樓病房 | 6268 - ８樓病房 | 陳珮君 | 巨研維修 | HP |  | M1351A |  |  | 3 | 2 | 診斷類
醫療儀器 | 正常 | PUR0000233 | 13610036 | 胎兒監視器 | 6230 - 待產房 | 6230 - 待產房 | 劉春棗 | 巨研維修 | HP | NO 11 | M1351A |  |  | 3 | 2 | 診斷類
醫療儀器 | 正常 | PUR0000234 | 13610037 | 心肺監視器 | 4390 - 新生兒加護病房 | 4390 - 新生兒加護病房 | 邱偉如 | 巨研維修 | HP |  | M1205A |  |  | 3 | 1 | 診斷類
醫療儀器 | 正常 | PUR0000235 | 13610039 | 生理監視器 | 4390 - 新生兒加護病房 |  | 余茹敏 | 巨研維修 | HP |  | M1205A |  |  | 3 | 2 | 診斷類
醫療儀器 | 正常 | PUR0000236 | 13630031 | 攝護腺切除鏡 OLYMPUS TUR一組 | 6220 - 手術室 | 6220 - 手術室 | 姚毓瑋 | 姚毓瑋 | OLYMPUS |  |  |  |  | 0 | 2 | 醫療輔助類
醫療儀器 | 正常 | PUR0000241 | 13630075 | 子宮托 | 4400 - 婦產科 | 4400 - 婦產科 | 陳琇麗 | 姚毓瑋 | [5 empty] | 0 | 1 | 器械類
醫療儀器 | 正常 | PUR0000245 | 13640005 | 紫外線剎菌燈 | 6230 - 待產房 | 6230 - 待產房 | 劉春棗 | 巨研維修 | HUXLEY |  |  |  |  | 3 | 2 | 醫療輔助類
醫療儀器 | 正常 | PUR0000246 | 13640006 | 超音波洗淨機 | 4440 - 生殖醫學中心 | 4440 - 生殖醫學中心 | 鄭佳俐 | 姚毓瑋 | [5 empty] | 0 | 2 | 醫療輔助類
醫療儀器 | 正常 | PUR0000247 | 13640009 | 液態氮冷凍噴槍 | 4640 - 皮膚科 | 4640 - 皮膚科 | 陳琇麗 | 姚毓瑋 | [5 empty] | 0 | 2 | 治療類
醫療儀器 | 正常 | PUR0000249 | 13840001 | 膽道鏡光源機(R2) | 6220 - 手術室 | 6220 - 手術室 | 黃郁媗 | 姚毓瑋 |  |  | CLE-4U |  |  | 0 | 1 | 醫療輔助類
醫療儀器 | 正常 | PUR0000250 | 13880077 | 內視鏡保管庫 | 4111 - 消化醫療中心 | 4111 - 消化醫療中心 | 林玉玲 | 姚毓瑋 | [5 empty] | 0 | 1 | 醫療輔助類
醫療儀器 | 正常 | PUR0000262 | 14130038 | 抽痰機 | 6212 - 急診室 | 6212 - 急診室 | 余淑夏 | 姚毓瑋 | [5 empty] | 0 | 2 | 醫療輔助類
醫療儀器 | 正常 | PUR0000263 | 14130043 | 抽痰機 | 6212 - 急診室 | 6212 - 急診室 | 余淑夏 | 姚毓瑋 | [5 empty] | 0 | 2 | 醫療輔助類
醫療儀器 | 正常 | PUR0000264 | 14130049 | 抽痰器 | 6269 - ９樓病房 | 6269 - ９樓病房 | 袁玉萍 | 姚毓瑋 | [5 empty] | 0 | 2 | 耗材類
醫療儀器 | 正常 | PUR0000267 | 14170004 | 紫外線殺菌燈 | 6266 - ６樓病房 | 6266 - ６樓病房 | 潘秋如 | 巨研維修 | [5 empty] | 3 | 2 | 醫療輔助類
醫療儀器 | 正常 | PUR0000269 | 14170048 | 滷素燈 | 4200 - 一般外科 | 4200 - 一般外科 | 姚毓瑋 | 姚毓瑋 | [5 empty] | 0 | 2 | 醫療輔助類
醫療儀器 | 正常 | PUR0000270 | 14170049 | 滷素燈 | 4200 - 一般外科 | 4200 - 一般外科 | 姚毓瑋 | 姚毓瑋 | [5 empty] | 0 | 2 | 醫療輔助類
醫療儀器 | 正常 | PUR0000271 | 14170050 | 滷素燈 | 4200 - 一般外科 | 4200 - 一般外科 | 孫培洳 | 姚毓瑋 | [5 empty] | 0 | 2 | 醫療輔助類
醫療儀器 | 正常 | PUR0000272 | 14170051 | 滷素燈 | 4200 - 一般外科 | 4200 - 一般外科 | 姚毓瑋 | 姚毓瑋 | [5 empty] | 0 | 2 | 醫療輔助類
醫療儀器 | 正常 | PUR0000273 | 14170052 | 滷素燈 | 4200 - 一般外科 | 4200 - 一般外科 | 孫培洳 | 姚毓瑋 | [5 empty] | 0 | 2 | 醫療輔助類
醫療儀器 | 正常 | PUR0000275 | 14180001 | 烤燈 | 6269 - ９樓病房 | 6269 - ９樓病房 | 袁玉萍 | 姚毓瑋 | [5 empty] | 0 | 1 | 醫療輔助類
醫療儀器 | 正常 | PUR0000277 | 14180027 | 保溫箱(AMSCO) | 6220 - 手術室 | 6220 - 手術室 | 姚毓瑋 | 巨研維修 | AMSCO | AMSCO溫被機 |  |  |  | 12 | 2 | 保溫箱類
醫療儀器 | 正常 | PUR0000283 | 14190039 | 手臂用真空固定氣墊 67X34 | 6212 - 急診室 | 6212 - 急診室 | 余淑夏 | 姚毓瑋 | [5 empty] | 0 | 1 | 醫療輔助類
醫療儀器 | 正常 | PUR0000285 | 14190041 | 頸部用固定氣墊 65X20 CM | 6212 - 急診室 | 6212 - 急診室 | 余淑夏 | 姚毓瑋 | [5 empty] | 0 | 1 | 醫療輔助類
醫療儀器 | 正常 | PUR0000286 | 14190042 | 手動充氣機 ES-20 | 6212 - 急診室 | 6210 - 門診護理 | 陳琇麗 | 姚毓瑋 | [5 empty] | 0 | 1 | 醫療輔助類
醫療儀器 | 正常 | PUR0000287 | 14190044 | 腿部真空固定氣墊 99X54 C | 6212 - 急診室 | 6212 - 急診室 | 余淑夏 | 姚毓瑋 | [5 empty] | 0 | 1 | 醫療輔助類
醫療儀器 | 正常 | PUR0000288 | 14190045 | 頸部用固定氣墊 65X20 CM | 6212 - 急診室 | 6212 - 急診室 | 余淑夏 | 姚毓瑋 | [5 empty] | 0 | 1 | 醫療輔助類
醫療儀器 | 正常 | PUR0000289 | 14190046 | 手動充氣機 ES-20 | 6212 - 急診室 | 6212 - 急診室 | 余淑夏 | 姚毓瑋 | [5 empty] | 0 | 1 | 醫療輔助類
醫療儀器 | 正常 | PUR0000299 | 14300012 | 抽痰錶 | 6267 - ７樓病房 | 6267 - ７樓病房 | 呂佳晏 | 姚毓瑋 | [5 empty] | 0 | 2 | 耗材類
醫療儀器 | 正常 | PUR0000303 | 14310006 | 心臟電擊器 | 6230 - 待產房 | 6230 - 待產房 | 劉春棗 | 巨研維修 | HP |  | M1723A |  |  | 3 | 3 | 急救類
醫療儀器 | 正常 | PUR0000304 | 14320002 | 肋膜穿刺針 | 2321 - 中央供應室 | 2321 - 中央供應室 | 許笑美 | 姚毓瑋 | [5 empty] | 0 | 1 | 器械類
醫療儀器 | 正常 | PUR0000305 | 14360001 | VENTILATOR-BIRD 7A | 4130 - 呼吸治療室 | 4130 - 呼吸治療室 | 吳泰璉 | 德業聚維修 | [5 empty] | 3 | 2 | 治療類
醫療儀器 | 正常 | PUR0000310 | 14370050 | 成人急救甦醒求 | 6220 - 手術室 | 6220 - 手術室 | 姚毓瑋 | 姚毓瑋 | [5 empty] | 0 | 2 | 醫療輔助類
醫療儀器 | 正常 | PUR0000311 | 143B0002 | 喉頭鏡(WA)把手 | 4910 - 麻醉科 | 4910 - 麻醉科 | 陳玉蘭 | 姚毓瑋 | [5 empty] | 0 | 1 | 器械類
醫療儀器 | 正常 | PUR0000312 | 143B0003 | 喉頭鏡(3號)葉片C/S | 4910 - 麻醉科 | 4910 - 麻醉科 | 陳玉蘭 | 姚毓瑋 | [5 empty] | 0 | 1 | 器械類
醫療儀器 | 正常 | PUR0000314 | 143B0024 | 眼底器OPHTHALMOSCOPE | 6212 - 急診室 | 6212 - 急診室 | 余淑夏 | 姚毓瑋 | [5 empty] | 0 | 2 | 醫療輔助類
醫療儀器 | 正常 | PUR0000315 | 143B0026 | ONE SET(WELCH ALLYN) | 6212 - 急診室 | 6212 - 急診室 | 余淑夏 | 姚毓瑋 | [5 empty] | 0 | 2 | 醫療輔助類
醫療儀器 | 正常 | PUR0000316 | 143B0027 | LARYNGOSCOPE | 4200 - 一般外科 | 4200 - 一般外科 | 蔡尚達 | 姚毓瑋 | [5 empty] | 0 | 2 | 器械類
醫療儀器 | 正常 | PUR0000317 | 143B0028 | LARYNGOSCOPE | 4200 - 一般外科 | 4200 - 一般外科 | 蔡尚達 | 姚毓瑋 | [5 empty] | 0 | 2 | 器械類
醫療儀器 | 正常 | PUR0000318 | 143B0033 | 喉鏡,葉片,燈泡 | 6230 - 待產房 | 6230 - 待產房 | 劉春棗 | 姚毓瑋 | [5 empty] | 0 | 1 | 醫療輔助類
醫療儀器 | 正常 | PUR0000320 | 143B0054 | 喉頭鏡柄W/葉片直0#,彎#1, | 6266 - ６樓病房 | 6266 - ６樓病房 | 潘秋如 | 姚毓瑋 | [5 empty] | 0 | 1 | 器械類
醫療儀器 | 正常 | PUR0000322 | 143B0056 | 喉頭鏡柄 W/葉片1,2,3 | 6268 - ８樓病房 | 6268 - ８樓病房 | 陳珮君 | 姚毓瑋 | [5 empty] | 0 | 1 | 器械類
醫療儀器 | 正常 | PUR0000323 | 143B0060 | 麥克喉頭鏡 | 4910 - 麻醉科 | 4910 - 麻醉科 | 陳玉蘭 | 姚毓瑋 | [5 empty] | 0 | 1 | 器械類
醫療儀器 | 正常 | PUR0000325 | 143B0068 | 眼底鏡 | 4390 - 新生兒加護病房 | 4390 - 新生兒加護病房 | 邱偉如 | 姚毓瑋 | [5 empty] | 0 | 1 | 醫療輔助類
醫療儀器 | 正常 | PUR0000326 | 143B0070 | 喉頭鏡 | 6230 - 待產房 | 6230 - 待產房 | 劉春棗 | 姚毓瑋 | [5 empty] | 0 | 1 | 器械類
醫療儀器 | 正常 | PUR0000327 | 143B0079 | 耳眼鏡 | 4200 - 一般外科 | 4200 - 一般外科 | 吳慧珊 | 姚毓瑋 | [5 empty] | 0 | 1
醫療儀器 | 正常 | PUR0000328 | 143B0080 | 喉頭鏡1柄1葉 | 6230 - 待產房 | 6230 - 待產房 | 劉春棗 | 姚毓瑋 | [5 empty] | 0 | 1 | 器械類
醫療儀器 | 正常 | PUR0000329 | 143B0083 | 喉頭鏡一組 | 6220 - 手術室 | 6220 - 手術室 | 姚毓瑋 | 姚毓瑋 | [5 empty] | 0 | 1 | 器械類
醫療儀器 | 正常 | PUR0000331 | 143B0085 | 光纖喉頭鏡 | 6268 - ８樓病房 | 6268 - ８樓病房 | 陳珮君 | 姚毓瑋 | [5 empty] | 0 | 1 | 器械類
醫療儀器 | 正常 | PUR0000332 | 143B0086 | 喉頭鏡 | 6212 - 急診室 | 6212 - 急診室 | 余淑夏 | 姚毓瑋 | [5 empty] | 0 | 1 | 器械類
醫療儀器 | 正常 | PUR0000333 | 143B0089 | 喉頭鏡 | 4910 - 麻醉科 | 4910 - 麻醉科 | 陳玉蘭 | 姚毓瑋 | [5 empty] | 0 | 1 | 器械類
醫療儀器 | 正常 | PUR0000334 | 14410002 | 麻醉機 | 4910 - 麻醉科 | 4910 - 麻醉科 | 陳玉蘭 | 富育維修 | [5 empty] | 0 | 3 | 治療類
醫療儀器 | 正常 | PUR0000336 | 14430003 | 保溫燈 | 4910 - 麻醉科 | 4910 - 麻醉科 | 陳玉蘭 | 姚毓瑋 | [5 empty] | 0 | 1 | 醫療輔助類
醫療儀器 | 正常 | PUR0000338 | 14450001 | 電刀 | 6212 - 急診室 | 6212 - 急診室 | 余淑夏 | 巨研維修 | SURGISTAT B |  |  | 110V | 3A | 3 | 2 | 治療類
醫療儀器 | 正常 | PUR0000344 | 144B0014 | 檢查燈 | 6230 - 待產房 | 6230 - 待產房 | 劉春棗 | 姚毓瑋 | [5 empty] | 0 | 1 | 醫療輔助類
醫療儀器 | 正常 | PUR0000347 | 144B0030 | 小兒治療床 | 6268 - ８樓病房 | 6268 - ８樓病房 | 陳珮君 | 姚毓瑋 | [5 empty] | 0 | 1 | 醫療輔助類
醫療儀器 | 正常 | PUR0000360 | 14530006 | 石膏鋸 | 6220 - 手術室 | 6220 - 手術室 | 姚毓瑋 | 姚毓瑋 | [5 empty] | 0 | 2 | 醫療輔助類
醫療儀器 | 正常 | PUR0000363 | 14530010 | 石膏剪刀 | 4200 - 一般外科 | 4200 - 一般外科 | 姚毓瑋 | 姚毓瑋 | [5 empty] | 0 | 1 | 器械類
醫療儀器 | 正常 | PUR0000364 | 14550001 | 胸腔鏡构 | 6220 - 手術室 | 6220 - 手術室 | 姚毓瑋 | 姚毓瑋 | [5 empty] | 0 | 1 | 醫療輔助類
醫療儀器 | 正常 | PUR0000365 | 14560018 | 脛股骨內固定釘手術器械組 | 6220 - 手術室 | 6220 - 手術室 | 姚毓瑋 | 姚毓瑋 | [5 empty] | 0 | 1 | 器械類
醫療儀器 | 正常 | PUR0000366 | 14560019 | 股骨內固定釘手術器械組 | 6220 - 手術室 | 6220 - 手術室 | 姚毓瑋 | 姚毓瑋 | [5 empty] | 0 | 1 | 器械類
醫療儀器 | 正常 | PUR0000367 | 14560020 | 脛骨內固定釘手術器械組 | 6220 - 手術室 | 6220 - 手術室 | 姚毓瑋 | 姚毓瑋 | [5 empty] | 0 | 1 | 器械類
醫療儀器 | 正常 | PUR0000371 | 14590011 | 骨內軟式擴腔鑽器械組一組(共17件) | 6220 - 手術室 | 6220 - 手術室 | 姚毓瑋 | 姚毓瑋 | [5 empty] | 0 | 1 | 器械類
醫療儀器 | 正常 | PUR0000372 | 14590012 | 開顱氣鑽組 | 6220 - 手術室 | 6220 - 手術室 | 姚毓瑋 | 姚毓瑋 | [5 empty] | 0 | 1 | 器械類
醫療儀器 | 正常 | PUR0000373 | 145C0013 | OPERATING LIGHT | 6212 - 急診室 | 6212 - 急診室 | 余淑夏 | 巨研維修 | Hanaulux手術燈 |  |  |  |  | 3 | 1 | 醫療輔助類
醫療儀器 | 正常 | PUR0000374 | 145C0068 | 手術器械 N.S.血管夾 | 6220 - 手術室 | 6220 - 手術室 | 姚毓瑋 | 姚毓瑋 | [5 empty] | 0 | 1 | 器械類
醫療儀器 | 正常 | PUR0000375 | 145C0070 | 剖腹產器械 | 6230 - 待產房 | 6230 - 待產房 | 劉春棗 | 姚毓瑋 | [5 empty] | 0 | 1 | 醫療輔助類
醫療儀器 | 正常 | PUR0000377 | 145C0105 | 不銹鋼器械框 | 6220 - 手術室 | 6220 - 手術室 | 姚毓瑋 | 姚毓瑋 | [5 empty] | 0 | 1 | 器械類
醫療儀器 | 正常 | PUR0000379 | 145C0107 | 不銹鋼器械框 | 6220 - 手術室 | 6220 - 手術室 | 姚毓瑋 | 姚毓瑋 | [5 empty] | 0 | 1 | 器械類
醫療儀器 | 正常 | PUR0000380 | 145C0108 | 器械櫃 | 6212 - 急診室 | 6212 - 急診室 | 余淑夏 | 姚毓瑋 | [5 empty] | 0 | 1 | 醫療輔助類
醫療儀器 | 正常 | PUR0000382 | 14620001 | 音叉(一組) | 4621 - 聽語中心 | 4621 - 聽語中心 | 伍彥名 | 姚毓瑋 | [5 empty] | 0 | 1 | 醫療輔助類
醫療儀器 | 正常 | PUR0000383 | 14630001 | 褚氏測驗工具組 | 4651 - 身心科評估治療中心 | 4651 - 身心科評估治療中心 | 李靜媛 | 姚毓瑋 | [5 empty] | 0 | 1 | 醫療輔助類
醫療儀器 | 正常 | PUR0000385 | 14720008 | 紅內線照射器 | 4630 - 復健治療室 | 4630 - 復健治療室 | 唐玉蘋 | 巨研維修 |  |  | ER 250A |  |  | 3 | 1 | 復健類
醫療儀器 | 正常 | PUR0000386 | 14720009 | 紅內線照射器 | 4630 - 復健治療室 | 4630 - 復健治療室 | 唐玉蘋 | 巨研維修 |  |  | ER 250A |  |  | 3 | 1 | 復健類
醫療儀器 | 正常 | PUR0000387 | 14720010 | 紅內線照射器 | 4630 - 復健治療室 | 4630 - 復健治療室 | 唐玉蘋 | 巨研維修 |  |  | ER 250A |  |  | 3 | 1 | 復健類
醫療儀器 | 正常 | PUR0000388 | 14720011 | 紅內線照射器 | 4630 - 復健治療室 | 4630 - 復健治療室 | 唐玉蘋 | 巨研維修 |  |  | ER 250A |  |  | 3 | 1 | 復健類
醫療儀器 | 正常 | PUR0000389 | 14720012 | 紅內線照射燈 | 4630 - 復健治療室 | 4630 - 復健治療室 | 唐玉蘋 | 巨研維修 |  |  | ER 250A |  |  | 3 | 1 | 醫療輔助類
醫療儀器 | 正常 | PUR0000390 | 14720013 | 紅內線照射燈 | 4630 - 復健治療室 | 4630 - 復健治療室 | 唐玉蘋 | 巨研維修 |  |  | ER 250A |  |  | 3 | 1 | 醫療輔助類
醫療儀器 | 正常 | PUR0000391 | 14720014 | 紅內線照射燈 | 4630 - 復健治療室 | 4630 - 復健治療室 | 唐玉蘋 | 巨研維修 |  |  | ER 250A |  |  | 3 | 1 | 醫療輔助類
醫療儀器 | 正常 | PUR0000392 | 14720015 | 紅內線照射燈 | 4630 - 復健治療室 | 4630 - 復健治療室 | 唐玉蘋 | 巨研維修 |  |  | ER 250A |  |  | 3 | 1 | 醫療輔助類
醫療儀器 | 正常 | PUR0000393 | 14720016 | 紅內線照射燈 | 4630 - 復健治療室 | 4630 - 復健治療室 | 唐玉蘋 | 巨研維修 |  |  | ER 250A |  |  | 3 | 1 | 醫療輔助類
醫療儀器 | 正常 | PUR0000394 | 14740005 | 自動膝關節運動器 | 4630 - 復健治療室 | 4630 - 復健治療室 | 唐玉蘋 | 姚毓瑋 | [5 empty] | 0 | 1 | 醫療輔助類
醫療儀器 | 正常 | PUR0000395 | 14740007 | 垂直塔 | 4630 - 復健治療室 | 4630 - 復健治療室 | 唐玉蘋 | 姚毓瑋 | [5 empty] | 0 | 1 | 醫療輔助類
醫療儀器 | 正常 | PUR0000396 | 14740008 | 水平塔 | 4630 - 復健治療室 | 4630 - 復健治療室 | 唐玉蘋 | 姚毓瑋 | [5 empty] | 0 | 1 | 醫療輔助類
醫療儀器 | 正常 | PUR0000398 | 14740035 | 方形搖板 | 4630 - 復健治療室 | 4630 - 復健治療室 | 唐玉蘋 | 姚毓瑋 | [5 empty] | 0 | 1 | 醫療輔助類
醫療儀器 | 正常 | PUR0000399 | 14740036 | 楔型泡棉治療墊 | 4630 - 復健治療室 | 4630 - 復健治療室 | 唐玉蘋 | 姚毓瑋 | [5 empty] | 0 | 1 | 醫療輔助類
醫療儀器 | 正常 | PUR0000400 | 14740037 | 滾筒 | 4630 - 復健治療室 | 4630 - 復健治療室 | 唐玉蘋 | 姚毓瑋 | [5 empty] | 0 | 1 | 醫療輔助類
醫療儀器 | 正常 | PUR0000401 | 14740038 | 滾筒式爬行器 | 4630 - 復健治療室 | 4630 - 復健治療室 | 唐玉蘋 | 姚毓瑋 | [5 empty] | 0 | 1 | 醫療輔助類
醫療儀器 | 正常 | PUR0000402 | 14740039 | 發展治療球 | 4630 - 復健治療室 | 4630 - 復健治療室 | 唐玉蘋 | 姚毓瑋 | [5 empty] | 0 | 1 | 醫療輔助類
醫療儀器 | 正常 | PUR0000403 | 14740040 | 滾筒 | 4630 - 復健治療室 | 4630 - 復健治療室 | 唐玉蘋 | 姚毓瑋 | [5 empty] | 0 | 1 | 醫療輔助類
醫療儀器 | 正常 | PUR0000404 | 14760011 | 腰部牽引機(主機+床+椅子) | 4630 - 復健治療室 | 4630 - 復健治療室 | 唐玉蘋 | 巨研維修 |  |  | OL-2000 |  |  | 3 | 1 | 醫療輔助類
醫療儀器 | 正常 | PUR0000412 | 147D0012 | O. T 工作桌 | 4630 - 復健治療室 | 4630 - 復健治療室 | 唐玉蘋 | 姚毓瑋 | [5 empty] | 0 | 1 | 醫療輔助類
醫療儀器 | 正常 | PUR0000413 | 147D0015 | IFC 向量干擾儀 | 4630 - 復健治療室 | 4630 - 復健治療室 | 唐玉蘋 | 巨研維修 | Dynatron |  | Dynatron 650 |  |  | 3 | 1 | 復健類
醫療儀器 | 正常 | PUR0000414 | 147D0032 | IFC 向量干擾儀 | 4630 - 復健治療室 | 4630 - 復健治療室 | 唐玉蘋 | 巨研維修 | Dynatron |  | Dynatron 650 |  |  | 3 | 1 | 復健類
醫療儀器 | 正常 | PUR0000415 | 147D0034 | IFC 向量干擾儀 | 4630 - 復健治療室 | 4630 - 復健治療室 | 唐玉蘋 | 巨研維修 | Dynatron |  | Dynatron 650 |  |  | 3 | 1 | 復健類
醫療儀器 | 正常 | PUR0000416 | 147D0035 | MOBILE STAND &PRINT | 4630 - 復健治療室 | 4630 - 復健治療室 | 唐玉蘋 | 巨研維修 |  |  | GT-30 |  |  | 3 | 1 | 復健類
醫療儀器 | 正常 | PUR0000418 | 147D0044 | 短波治療器 | 4630 - 復健治療室 | 4630 - 復健治療室 | 唐玉蘋 | 巨研維修 | Enraf Nonius |  | Curapuls 970 |  |  | 3 | 1 | 復健類
醫療儀器 | 正常 | PUR0000424 | 14810007 | 慢速手機 | 4500 - 牙科 | 4500 - 牙科 | 蔡嘉文 | 姚毓瑋 | [5 empty] | 0 | 1 | 器械類
醫療儀器 | 正常 | PUR0000425 | 14810008 | 慢速手機 | 4500 - 牙科 | 4500 - 牙科 | 蔡嘉文 | 姚毓瑋 | [5 empty] | 0 | 1 | 器械類
醫療儀器 | 正常 | PUR0000426 | 14810010 | 慢速手機 | 4500 - 牙科 | 4500 - 牙科 | 蔡嘉文 | 姚毓瑋 | [5 empty] | 0 | 1 | 器械類
醫療儀器 | 正常 | PUR0000427 | 14810011 | 慢速手機 | 4500 - 牙科 | 4500 - 牙科 | 顏嘉靚 | 姚毓瑋 | [5 empty] | 0 | 1 | 器械類
醫療儀器 | 正常 | PUR0000428 | 14810012 | 慢速手機 | 4500 - 牙科 | 4500 - 牙科 | 蔡嘉文 | 姚毓瑋 | [5 empty] | 0 | 1 | 器械類
醫療儀器 | 正常 | PUR0000429 | 14810013 | 慢速手機 | 4500 - 牙科 | 4500 - 牙科 | 蔡嘉文 | 姚毓瑋 | [5 empty] | 0 | 1 | 器械類
醫療儀器 | 正常 | PUR0000430 | 14810018 | 高速機頭 HI-SPEED | 4500 - 牙科 | 4500 - 牙科 | 姚毓瑋 | 姚毓瑋 | [5 empty] | 0 | 1 | 器械類
醫療儀器 | 正常 | PUR0000432 | 14810024 | 高速磨牙機頭 | 4500 - 牙科 | 4500 - 牙科 | 姚毓瑋 | 姚毓瑋 | [5 empty] | 0 | 1 | 器械類
醫療儀器 | 正常 | PUR0000433 | 14810029 | 手機 NSK CH-QD | 4500 - 牙科 | 4500 - 牙科 | 姚毓瑋 | 姚毓瑋 | [5 empty] | 0 | 1 | 器械類
醫療儀器 | 正常 | PUR0000434 | 14810030 | 手機 NSK CH-QD | 4500 - 牙科 |  | 劉闓婷 | 姚毓瑋 | [5 empty] | 0 | 1 | 器械類
醫療儀器 | 正常 | PUR0000435 | 14810031 | 手機 NSK CH-QD | 4500 - 牙科 | 4500 - 牙科 | 姚毓瑋 | 姚毓瑋 | [5 empty] | 0 | 1 | 器械類
醫療儀器 | 正常 | PUR0000436 | 14810032 | 手機 NSK CH-QD | 4500 - 牙科 | 4500 - 牙科 | 姚毓瑋 | 姚毓瑋 | [5 empty] | 0 | 1 | 器械類
醫療儀器 | 正常 | PUR0000437 | 14810034 | 手機 NSK CH-QD | 4500 - 牙科 | 4500 - 牙科 | 姚毓瑋 | 姚毓瑋 | [5 empty] | 0 | 1 | 器械類
醫療儀器 | 正常 | PUR0000438 | 14810038 | 手機 NSK CH-QD | 4500 - 牙科 | 4500 - 牙科 | 姚毓瑋 | 姚毓瑋 | [5 empty] | 0 | 1 | 器械類
醫療儀器 | 正常 | PUR0000439 | 14810051 | 電刀 | 4500 - 牙科 | 6260 - 牙科 | 顏嘉靚 | 姚毓瑋 | [5 empty] | 0 | 1 | 治療類
醫療儀器 | 正常 | PUR0000440 | 14810059 | 798手機 | 4500 - 牙科 | 4500 - 牙科 | 蔡嘉文 | 姚毓瑋 | [5 empty] | 0 | 1 | 器械類
醫療儀器 | 正常 | PUR0000441 | 14810060 | 798手機 | 4500 - 牙科 | 4500 - 牙科 | 蔡嘉文 | 姚毓瑋 | [5 empty] | 0 | 1 | 器械類
醫療儀器 | 正常 | PUR0000442 | 14810061 | 798手機 | 4500 - 牙科 | 4500 - 牙科 | 蔡嘉文 | 姚毓瑋 | [5 empty] | 0 | 1 | 器械類
醫療儀器 | 正常 | PUR0000443 | 14810063 | 798手機 | 4500 - 牙科 | 4500 - 牙科 | 蔡嘉文 | 姚毓瑋 | [5 empty] | 0 | 1 | 器械類
醫療儀器 | 正常 | PUR0000444 | 14810064 | 798手機 | 4500 - 牙科 | 4500 - 牙科 | 張育瑜 | 姚毓瑋 | [5 empty] | 0 | 1 | 器械類
醫療儀器 | 正常 | PUR0000445 | 14810065 | 798手機 | 4500 - 牙科 | 4500 - 牙科 | 蔡嘉文 | 姚毓瑋 | [5 empty] | 0 | 1 | 器械類
醫療儀器 | 正常 | PUR0000446 | 14810067 | 798手機 | 4500 - 牙科 | 4500 - 牙科 | 蔡嘉文 | 姚毓瑋 | [5 empty] | 0 | 1 | 器械類
醫療儀器 | 正常 | PUR0000447 | 14810068 | 798手機 | 4500 - 牙科 | 4500 - 牙科 | 蔡嘉文 | 姚毓瑋 | [5 empty] | 0 | 1 | 器械類
醫療儀器 | 正常 | PUR0000448 | 14810069 | 798手機 | 4500 - 牙科 | 4500 - 牙科 | 顏嘉靚 | 姚毓瑋 | [5 empty] | 0 | 1 | 器械類
醫療儀器 | 正常 | PUR0000449 | 14810070 | 796迷你手機 | 4500 - 牙科 | 4500 - 牙科 | 蔡嘉文 | 姚毓瑋 | [5 empty] | 0 | 1 | 器械類
醫療儀器 | 正常 | PUR0000450 | 14810071 | 796迷你手機 | 4500 - 牙科 | 4500 - 牙科 | 蔡嘉文 | 姚毓瑋 | [5 empty] | 0 | 1 | 器械類
醫療儀器 | 正常 | PUR0000451 | 14810072 | 796迷你手機 | 4500 - 牙科 | 4500 - 牙科 | 蔡嘉文 | 姚毓瑋 | [5 empty] | 0 | 1 | 器械類
醫療儀器 | 正常 | PUR0000452 | 14810073 | 796迷你手機 | 4500 - 牙科 | 4500 - 牙科 | 蔡嘉文 | 姚毓瑋 | [5 empty] | 0 | 1 | 器械類
醫療儀器 | 正常 | PUR0000453 | 14810074 | 796迷你手機 | 4500 - 牙科 | 4500 - 牙科 | 蔡嘉文 | 姚毓瑋 | [5 empty] | 0 | 1 | 器械類
醫療儀器 | 正常 | PUR0000454 | 14810075 | 796迷你手機 | 4500 - 牙科 | 4500 - 牙科 | 蔡嘉文 | 姚毓瑋 | [5 empty] | 0 | 1 | 器械類
醫療儀器 | 正常 | PUR0000455 | 14810076 | 796迷你手機 | 4500 - 牙科 | 4500 - 牙科 | 蔡嘉文 | 姚毓瑋 | [5 empty] | 0 | 1 | 器械類
醫療儀器 | 正常 | PUR0000456 | 14810079 | 796迷你手機 | 4500 - 牙科 | 4500 - 牙科 | 蔡嘉文 | 姚毓瑋 | [5 empty] | 0 | 1 | 器械類
醫療儀器 | 正常 | PUR0000457 | 14810080 | 796迷你手機 | 4500 - 牙科 | 4500 - 牙科 | 蔡嘉文 | 姚毓瑋 | [5 empty] | 0 | 1 | 器械類
醫療儀器 | 正常 | PUR0000458 | 14810081 | 796迷你手機 | 4500 - 牙科 | 4500 - 牙科 | 蔡嘉文 | 姚毓瑋 | [5 empty] | 0 | 1 | 器械類
醫療儀器 | 正常 | PUR0000459 | 14810082 | 796迷你手機 | 4500 - 牙科 | 4500 - 牙科 | 蔡嘉文 | 姚毓瑋 | [5 empty] | 0 | 1 | 器械類
醫療儀器 | 正常 | PUR0000460 | 14810083 | 796迷你手機 | 4500 - 牙科 | 4500 - 牙科 | 蔡嘉文 | 姚毓瑋 | [5 empty] | 0 | 1 | 器械類
醫療儀器 | 正常 | PUR0000461 | 14810084 | 796迷你手機 | 4500 - 牙科 | 4500 - 牙科 | 蔡嘉文 | 姚毓瑋 | [5 empty] | 0 | 1 | 器械類
醫療儀器 | 正常 | PUR0000462 | 14810085 | 798標準型手機含接頭 | 4500 - 牙科 | 4500 - 牙科 | 顏嘉靚 | 姚毓瑋 | [5 empty] | 0 | 1 | 器械類
醫療儀器 | 正常 | PUR0000463 | 14810086 | 798標準型手機含接頭 | 4500 - 牙科 | 4500 - 牙科 | 蔡嘉文 | 姚毓瑋 | [5 empty] | 0 | 1 | 器械類
醫療儀器 | 正常 | PUR0000465 | 14820016 | LIGHT DENTAL-BELMONT | 4500 - 牙科 | 4500 - 牙科 | 黃舜莘 | 姚毓瑋 | [5 empty] | 0 | 1 | 器械類
醫療儀器 | 正常 | PUR0000466 | 14820040 | LIGHT DENTAL-BELMONT | 4500 - 牙科 | 4500 - 牙科 | 蔡嘉文 | 姚毓瑋 | [5 empty] | 0 | 1 | 器械類
醫療儀器 | 正常 | PUR0000467 | 14820052 | DENTAL LIGHT TRACK | 4500 - 牙科 | 4500 - 牙科 | 陳孟霞 | 姚毓瑋 | [5 empty] | 0 | 1 | 器械類
醫療儀器 | 正常 | PUR0000468 | 14820058 | DENTAL LIGHT TRACK | 4500 - 牙科 | 4500 - 牙科 | 顏嘉靚 | 姚毓瑋 | [5 empty] | 0 | 1 | 器械類
醫療儀器 | 正常 | PUR0000469 | 14820071 | DENTAL LIGHT | 4500 - 牙科 | 4500 - 牙科 | 顏嘉靚 | 姚毓瑋 | [5 empty] | 0 | 1 | 器械類
醫療儀器 | 正常 | PUR0000470 | 14820077 | TRACK LIGHT BELMONT | 4500 - 牙科 | 4500 - 牙科 | 游淑真 | 姚毓瑋 | [5 empty] | 0 | 1 | 器械類
醫療儀器 | 正常 | PUR0000471 | 14820083 | 牙科燈 | 4500 - 牙科 | 4500 - 牙科 | 顏嘉靚 | 巨研維修 | [5 empty] | 0 | 1 | 醫療輔助類
醫療儀器 | 正常 | PUR0000472 | 14820099 | 牙科燈 | 4500 - 牙科 | 4500 - 牙科 | 顏嘉靚 | 巨研維修 | [5 empty] | 0 | 1 | 醫療輔助類
醫療儀器 | 正常 | PUR0000473 | 14820100 | DENTAL LIGHT TRACK | 4500 - 牙科 | 4500 - 牙科 | 顏嘉靚 | 姚毓瑋 | [5 empty] | 0 | 1 | 醫療輔助類
醫療儀器 | 正常 | PUR0000474 | 14820103 | 慢速手機 | 4500 - 牙科 | 4500 - 牙科 | 顏嘉靚 | 姚毓瑋 | [5 empty] | 0 | 1 | 器械類
醫療儀器 | 正常 | PUR0000475 | 14820104 | 慢速手機 | 4500 - 牙科 | 4500 - 牙科 | 顏嘉靚 | 姚毓瑋 | [5 empty] | 0 | 1 | 器械類
醫療儀器 | 正常 | PUR0000476 | 14820105 | 慢速手機 | 4500 - 牙科 | 4500 - 牙科 | 蔡嘉文 | 姚毓瑋 | [5 empty] | 0 | 1 | 器械類
醫療儀器 | 正常 | PUR0000477 | 14820106 | 慢速手機 | 4500 - 牙科 | 4500 - 牙科 | 蔡嘉文 | 姚毓瑋 | [5 empty] | 0 | 1 | 器械類
醫療儀器 | 正常 | PUR0000478 | 14820107 | 慢速手機 | 4500 - 牙科 | 4500 - 牙科 | 顏嘉靚 | 姚毓瑋 | [5 empty] | 0 | 1 | 器械類
醫療儀器 | 正常 | PUR0000479 | 14820108 | 彎手機 | 4500 - 牙科 | 4500 - 牙科 | 蔡嘉文 | 姚毓瑋 | [5 empty] | 0 | 1 | 器械類
醫療儀器 | 正常 | PUR0000480 | 14820109 | 彎手機 | 4500 - 牙科 | 4500 - 牙科 | 蔡嘉文 | 姚毓瑋 | [5 empty] | 0 | 1 | 器械類
醫療儀器 | 正常 | PUR0000481 | 14820111 | 彎手機 | 4500 - 牙科 | 4500 - 牙科 | 蔡嘉文 | 姚毓瑋 | [5 empty] | 0 | 1 | 器械類
醫療儀器 | 正常 | PUR0000482 | 14820112 | 彎手機 | 4500 - 牙科 | 4500 - 牙科 | 蔡嘉文 | 姚毓瑋 | [5 empty] | 0 | 1 | 器械類
醫療儀器 | 正常 | PUR0000483 | 14820113 | 彎手機 | 4500 - 牙科 | 4500 - 牙科 | 蔡嘉文 | 姚毓瑋 | [5 empty] | 0 | 1 | 器械類
醫療儀器 | 正常 | PUR0000484 | 14820114 | 彎手機 | 4500 - 牙科 | 4500 - 牙科 | 蔡嘉文 | 姚毓瑋 | [5 empty] | 0 | 1 | 器械類
醫療儀器 | 正常 | PUR0000485 | 14820115 | 彎手機 | 4500 - 牙科 | 4500 - 牙科 | 蔡嘉文 | 姚毓瑋 | [5 empty] | 0 | 1 | 器械類
醫療儀器 | 正常 | PUR0000486 | 14820116 | 彎手機 | 4500 - 牙科 | 4500 - 牙科 | 蔡嘉文 | 姚毓瑋 | [5 empty] | 0 | 1 | 器械類
醫療儀器 | 正常 | PUR0000487 | 14820117 | 彎手機 | 4500 - 牙科 | 4500 - 牙科 | 蔡嘉文 | 姚毓瑋 | [5 empty] | 0 | 1 | 器械類
醫療儀器 | 正常 | PUR0000488 | 14820118 | 彎手機 | 4500 - 牙科 | 4500 - 牙科 | 顏嘉靚 | 姚毓瑋 | [5 empty] | 0 | 1 | 器械類
醫療儀器 | 正常 | PUR0000489 | 14820119 | 彎手機 | 4500 - 牙科 | 4500 - 牙科 | 蔡嘉文 | 姚毓瑋 | [5 empty] | 0 | 1 | 器械類
醫療儀器 | 正常 | PUR0000490 | 14820120 | 彎手機 | 4500 - 牙科 | 4500 - 牙科 | 顏嘉靚 | 姚毓瑋 | [5 empty] | 0 | 1 | 器械類
醫療儀器 | 正常 | PUR0000491 | 14820124 | 牙科助理椅 | 4500 - 牙科 | 4500 - 牙科 | 高萱芳 | 姚毓瑋 | [5 empty] | 0 | 1 | 醫療輔助類
醫療儀器 | 正常 | PUR0000492 | 14820125 | 牙科助理椅 | 4500 - 牙科 | 4500 - 牙科 | 廖春美 | 姚毓瑋 | [5 empty] | 0 | 1 | 醫療輔助類
醫療儀器 | 正常 | PUR0000493 | 14820131 | 高腳椅 | 4500 - 牙科 | 4500 - 牙科 | 顏嘉靚 | 姚毓瑋 | [5 empty] | 0 | 1 | 醫療輔助類
醫療儀器 | 正常 | PUR0000494 | 14840002 | AMALGAMATOR WIG-BUG | 4500 - 牙科 | 4500 - 牙科 | 顏嘉靚 | 姚毓瑋 | [5 empty] | 0 | 1 | 醫療輔助類
醫療儀器 | 正常 | PUR0000495 | 14840036 | 噴沙回收箱 | 4500 - 牙科 |  | 劉闓婷 | 姚毓瑋 | [5 empty] | 0 | 1 | 耗材類
醫療儀器 | 正常 | PUR0000496 | 14840037 | 瓷爐 | 4500 - 牙科 | 4500 - 牙科 | 蔡嘉文 | 巨研維修 | [5 empty] | 3 | 1 | 牙科類
醫療儀器 | 正常 | PUR0000497 | 14840039 | 吸塵器 | 4500 - 牙科 | 4500 - 牙科 | 蔡嘉文 | 姚毓瑋 |  |  | SNK |  |  | 0 | 1 | 醫療輔助類
醫療儀器 | 正常 | PUR0000567 | 15120209 | 推車 | 4111 - 消化醫療中心 | 4111 - 消化醫療中心 | 林玉玲 | 姚毓瑋 | [5 empty] | 0 | 1 | 醫療輔助類
醫療儀器 | 正常 | PUR0000643 | 15120549 | 電動床 | 6400 - 透析中心 | 6400 - 透析中心 | 葉淑敏 | 巨研維修 | [5 empty] | 6 | 1 | 電動床類
醫療儀器 | 正常 | PUR0000645 | 15120555 | 電動床 | 6400 - 透析中心 | 6400 - 透析中心 | 葉淑敏 | 巨研維修 | [5 empty] | 6 | 1 | 電動床類
醫療儀器 | 正常 | PUR0000646 | 15120560 | 電動床 | 6400 - 透析中心 | 6400 - 透析中心 | 葉淑敏 | 巨研維修 | [5 empty] | 6 | 1 | 電動床類
醫療儀器 | 正常 | PUR0000663 | 15140010 | 生產檯 | 6230 - 待產房 | 6230 - 待產房 | 劉春棗 | 姚毓瑋 | [5 empty] | 0 | 1 | 醫療輔助類
醫療儀器 | 正常 | PUR0000664 | 15140011 | 生產台 | 6230 - 待產房 | 6230 - 待產房 | 劉春棗 | 姚毓瑋 | [5 empty] | 0 | 1 | 醫療輔助類
醫療儀器 | 正常 | PUR0000665 | 15140026 | 檢查台 | 6212 - 急診室 | 6212 - 急診室 | 余淑夏 | 姚毓瑋 | [5 empty] | 0 | 1 | 醫療輔助類
醫療儀器 | 正常 | PUR0000666 | 15160013 | 照暖燈 | 6230 - 待產房 | 6230 - 待產房 | 劉春棗 | 姚毓瑋 | [5 empty] | 0 | 1 | 醫療輔助類
醫療儀器 | 正常 | PUR0000667 | 15160014 | 照暖燈 | 6230 - 待產房 | 6230 - 待產房 | 劉春棗 | 姚毓瑋 |  |  | EMERSON96-HB |  |  | 0 | 1 | 醫療輔助類
醫療儀器 | 正常 | PUR0000668 | 15160020 | 冰桶 | 6210 - 門診護理 | 6210 - 門診護理 | 陳琇麗 | 姚毓瑋 | [5 empty] | 0 | 1 | 醫療輔助類
醫療儀器 | 正常 | PUR0000669 | 15160025 | 烤燈(雙頭式) | 4910 - 麻醉科 | 4910 - 麻醉科 | 陳玉蘭 | 姚毓瑋 | [5 empty] | 0 | 1 | 醫療輔助類
醫療儀器 | 正常 | PUR0000670 | 15160033 | 烤燈 | 6269 - ９樓病房 | 6269 - ９樓病房 | 袁玉萍 | 姚毓瑋 | [5 empty] | 0 | 1 | 醫療輔助類
醫療儀器 | 正常 | PUR0000671 | 15160036 | 照暖燈 | 6212 - 急診室 | 6212 - 急診室 | 余淑夏 | 姚毓瑋 |  |  | BL-20 |  |  | 0 | 1 | 醫療輔助類
醫療儀器 | 正常 | PUR0000672 | 15190028 | 嬰兒體重計 | 3120 - 國際特診中心 | 3120 - 國際特診中心 | 洪懿萱 | 巨研維修 | [5 empty] | 3 | 1 | 醫療輔助類
醫療儀器 | 正常 | PUR0000674 | 15190052 | 電子身高體重計 | 4630 - 復健治療室 | 4630 - 復健治療室 | 唐玉蘋 | 巨研維修 |  |  | Seca |  |  | 3 | 1 | 醫療輔助類
醫療儀器 | 正常 | PUR0000676 | 15190060 | 電子嬰兒磅秤 | 4390 - 新生兒加護病房 | 4390 - 新生兒加護病房 | 邱偉如 | 巨研維修 | CUBOTA |  | DS-200 |  |  | 3 | 1 | 醫療輔助類
醫療儀器 | 正常 | PUR0000677 | 15190066 | 磅稱(嬰兒) | 6212 - 急診室 | 6212 - 急診室 | 余淑夏 | 巨研維修 | Yamato |  | Yamato |  |  | 3 | 1 | 醫療輔助類
醫療儀器 | 正常 | PUR0000679 | 151A0005 | 自動錠劑數粒機 | 5110 - 藥劑科 | 5110 - 藥劑科 | 廖清瑩 | 姚毓瑋 | [5 empty] | 0 | 1 | 醫療輔助類
醫療儀器 | 正常 | PUR0000680 | 151B0001 | 電腦安妮Anne MODEL | 4662 - 急診科 N | 4662 - 急診科 N | 余淑夏 | 姚毓瑋 | [5 empty] | 0 | 1 | 醫療輔助類
醫療儀器 | 正常 | PUR0000681 | 151B0002 | 異物哽塞模型一套 | 4662 - 急診科 N | 4662 - 急診科 N | 余淑夏 | 姚毓瑋 | [5 empty] | 0 | 1 | 醫療輔助類
醫療儀器 | 正常 | PUR0000682 | 151B0013 | 兒童安妮模型 | 4662 - 急診科 N | 4662 - 急診科 N | 余淑夏 | 姚毓瑋 | [5 empty] | 0 | 1 | 醫療輔助類
醫療儀器 | 正常 | PUR0000683 | 151B0016 | 嬰兒安妮 | 4662 - 急診科 N | 4662 - 急診科 N | 余淑夏 | 姚毓瑋 | [5 empty] | 0 | 1 | 醫療輔助類
醫療儀器 | 正常 | PUR0000684 | 151B0019 | 嬰兒安妮 | 4662 - 急診科 N | 4662 - 急診科 N | 余淑夏 | 姚毓瑋 | [5 empty] | 0 | 1 | 醫療輔助類
醫療儀器 | 正常 | PUR0000685 | 151B0028 | 電腦安妮 | 4662 - 急診科 N | 4662 - 急診科 N | 余淑夏 | 姚毓瑋 | [5 empty] | 0 | 1 | 醫療輔助類
醫療儀器 | 正常 | PUR0000686 | 151B0034 | 乳房自我檢查模型 | 4407 - 婦幼衛教小組 | 4407 - 婦幼衛教小組 | 陳盈竹 | 姚毓瑋 | [5 empty] | 0 | 1 | 醫療輔助類
醫療儀器 | 正常 | PUR0000690 | 151B0043 | 嬰兒異物哽塞模型 | 4662 - 急診科 N | 4662 - 急診科 N | 余淑夏 | 姚毓瑋 | [5 empty] | 0 | 1 | 醫療輔助類
醫療儀器 | 正常 | PUR0000691 | 151B0044 | 嬰兒異物哽塞模型 | 4662 - 急診科 N | 4662 - 急診科 N | 余淑夏 | 姚毓瑋 | [5 empty] | 0 | 1 | 醫療輔助類
醫療儀器 | 正常 | PUR0000692 | 151B0045 | 嬰兒異物哽塞模型 | 4662 - 急診科 N | 4662 - 急診科 N | 余淑夏 | 姚毓瑋 | [5 empty] | 0 | 1 | 醫療輔助類
醫療儀器 | 正常 | PUR0000693 | 151C0042 | 換藥車 | 5113 - 化學治療室(化療室) | 5113 - 化學治療室(化療室) | 石婉慈 | 姚毓瑋 | [5 empty] | 0 | 1 | 醫療輔助類
醫療儀器 | 正常 | PUR0000694 | 151C0067 | IV STAND 架 | 4910 - 麻醉科 | 4910 - 麻醉科 | 陳玉蘭 | 姚毓瑋 | [5 empty] | 0 | 1 | 醫療輔助類
醫療儀器 | 正常 | PUR0000695 | 151C0068 | IV STAND 架 | 4910 - 麻醉科 | 4910 - 麻醉科 | 陳玉蘭 | 姚毓瑋 | [5 empty] | 0 | 1 | 醫療輔助類
醫療儀器 | 正常 | PUR0000696 | 151C0069 | IV STAND 架 | 4910 - 麻醉科 | 4910 - 麻醉科 | 陳玉蘭 | 姚毓瑋 | [5 empty] | 0 | 1 | 醫療輔助類
醫療儀器 | 正常 | PUR0000706 | 151C0205 | IV TRACKS | 6212 - 急診室 | 6212 - 急診室 | 余淑夏 | 姚毓瑋 | [5 empty] | 0 | 1 | 醫療輔助類
醫療儀器 | 正常 | PUR0000708 | 151C0211 | 推車(4765A) | 4130 - 呼吸治療室 | 4130 - 呼吸治療室 | 吳泰璉 | 姚毓瑋 | [5 empty] | 0 | 1 | 醫療輔助類
醫療儀器 | 正常 | PUR0000713 | 151C0336 | IV STAND | 4930 - 影像醫學科 | 4930 - 影像醫學科 | 廖韋凱 | 姚毓瑋 | [5 empty] | 0 | 1 | 醫療輔助類
醫療儀器 | 正常 | PUR0000714 | 151C0337 | IV STAND | 4930 - 影像醫學科 | 4930 - 影像醫學科 | 廖韋凱 | 姚毓瑋 | [5 empty] | 0 | 1 | 醫療輔助類
醫療儀器 | 正常 | PUR0000719 | 151C0358 | 治療車 | 6268 - ８樓病房 | 6268 - ８樓病房 | 陳珮君 | 姚毓瑋 | [5 empty] | 0 | 1 | 耗材類
醫療儀器 | 正常 | PUR0000721 | 151C0394 | 推車 | 6266 - ６樓病房 | 6266 - ６樓病房 | 潘秋如 | 姚毓瑋 | [5 empty] | 0 | 1 | 耗材類
醫療儀器 | 正常 | PUR0000724 | 151C0416 | 滑板(病患移位) | 6268 - ８樓病房 | 6268 - ８樓病房 | 陳珮君 | 姚毓瑋 | [5 empty] | 0 | 1 | 耗材類
醫療儀器 | 正常 | PUR0000726 | 151C0427 | ROOLER | 6212 - 急診室 | 6212 - 急診室 | 余淑夏 | 姚毓瑋 | [5 empty] | 0 | 1 | 醫療輔助類
醫療儀器 | 正常 | PUR0000733 | 151C0487 | 二層車 | 4111 - 消化醫療中心 | 4111 - 消化醫療中心 | 張鈺華 | 姚毓瑋 | [5 empty] | 0 | 1 | 醫療輔助類
醫療儀器 | 正常 | PUR0000746 | 151C0565 | 治療車 | 6212 - 急診室 | 6212 - 急診室 | 余淑夏 | 姚毓瑋 | [5 empty] | 0 | 1 | 醫療輔助類
醫療儀器 | 正常 | PUR0000747 | 151C0566 | 治療車 | 6212 - 急診室 | 6212 - 急診室 | 余淑夏 | 姚毓瑋 | [5 empty] | 0 | 1 | 醫療輔助類
醫療儀器 | 正常 | PUR0000748 | 151C0567 | 治療車 | 6212 - 急診室 | 6212 - 急診室 | 余淑夏 | 姚毓瑋 | [5 empty] | 0 | 1 | 醫療輔助類
醫療儀器 | 正常 | PUR0000752 | 151C0611 | 塑膠配置B液桶 15L (東貿捐贈) | 6400 - 透析中心 | 6400 - 透析中心 | 葉淑敏 | 姚毓瑋 | [5 empty] | 0 | 1 | 耗材類
醫療儀器 | 正常 | PUR0000753 | 151C0612 | 塑膠配置B液桶 15L 東貿捐贈 | 6400 - 透析中心 | 6400 - 透析中心 | 葉淑敏 | 姚毓瑋 | [5 empty] | 0 | 1 | 耗材類
醫療儀器 | 正常 | PUR0000755 | 151C0621 | 換藥車 | 6500 - 精神科日間病房 | 6500 - 精神科日間病房 | 柯莉梅 | 姚毓瑋 | [5 empty] | 0 | 1 | 耗材類
醫療儀器 | 正常 | PUR0000761 | 151C0644 | 石膏車 | 6212 - 急診室 | 6212 - 急診室 | 余淑夏 | 姚毓瑋 | [5 empty] | 0 | 1 | 醫療輔助類
醫療儀器 | 正常 | PUR0000763 | 151C0648 | 三層IV車 | 6212 - 急診室 | 6212 - 急診室 | 余淑夏 | 姚毓瑋 | [5 empty] | 0 | 1 | 醫療輔助類
醫療儀器 | 正常 | PUR0000764 | 151C0649 | 三層IV車 | 6212 - 急診室 | 6212 - 急診室 | 余淑夏 | 姚毓瑋 | [5 empty] | 0 | 1 | 醫療輔助類
醫療儀器 | 正常 | PUR0000772 | 15310081 | 污衣車 | 6269 - ９樓病房 | 6269 - ９樓病房 | 袁玉萍 | 姚毓瑋 | [5 empty] | 0 | 1 | 耗材類
醫療儀器 | 正常 | PUR0000773 | 15310082 | 污衣車 | 6269 - ９樓病房 | 6269 - ９樓病房 | 袁玉萍 | 姚毓瑋 | [5 empty] | 0 | 1 | 耗材類
醫療儀器 | 正常 | PUR0000775 | 15320014 | 保溫箱殺菌燈 | 6240 - 嬰兒室 | 6240 - 嬰兒室 | 邱偉如 | 姚毓瑋 | [5 empty] | 0 | 1 | 保溫箱類
醫療儀器 | 正常 | PUR0000776 | 15320015 | SINK SURG SCRUB | 6220 - 手術室 | 6220 - 手術室 | 洪慧倩 | 姚毓瑋 | [5 empty] | 0 | 1 | 器械類
醫療儀器 | 正常 | PUR0000777 | 15320017 | SINK SURG SCRUB | 6220 - 手術室 | 6220 - 手術室 | 洪慧倩 | 姚毓瑋 | [5 empty] | 0 | 1 | 器械類
醫療儀器 | 正常 | PUR0000778 | 15320018 | SINK SCUG SCRUB | 6220 - 手術室 | 6220 - 手術室 | 洪慧倩 | 姚毓瑋 | [5 empty] | 0 | 1 | 器械類
醫療儀器 | 正常 | PUR0000779 | 15320019 | SINK SURG SCRUB | 6220 - 手術室 | 6220 - 手術室 | 洪慧倩 | 姚毓瑋 | [5 empty] | 0 | 1 | 器械類
醫療儀器 | 正常 | PUR0000792 | 15520002 | 液態氮容器 | 4440 - 生殖醫學中心 | 4440 - 生殖醫學中心 | 鄭佳俐 | 姚毓瑋 | [5 empty] | 0 | 1 | 醫療輔助類
醫療儀器 | 正常 | PUR0000793 | 15520003 | NITROGEN TANK | 4440 - 生殖醫學中心 | 4440 - 生殖醫學中心 | 鄭佳俐 | 姚毓瑋 | [5 empty] | 0 | 1 | 醫療輔助類
醫療儀器 | 正常 | PUR0000794 | 1552004 | 液態氮貯存桶 | 4440 - 生殖醫學中心 | 4440 - 生殖醫學中心 | 鄭佳俐 | 姚毓瑋 | [5 empty] | 0 | 1 | 醫療輔助類
醫療儀器 | 正常 | PUR0000800 | 199907002500 | 角椅 | 4690 - 兒童發展復健中心 | 4690 - 兒童發展復健中心 | 陳柏維 | 姚毓瑋 | [5 empty] | 0 | 1 | 醫療輔助類
醫療儀器 | 正常 | PUR0000806 | 199907002900 | 兒童發展復健中心 | 4690 - 兒童發展復健中心 | 4690 - 兒童發展復健中心 | 王秀靖 | 姚毓瑋 | [5 empty] | 0 | 1 | 醫療輔助類
醫療儀器 | 正常 | PUR0000818 | 199908002000 | 光纖喉頭鏡 | 4934 - 血管造影室 | 4934 - 血管造影室 | 高京薇 | 姚毓瑋 | [5 empty] | 0 | 1 | 器械類
醫療儀器 | 正常 | PUR0000841 | 199909003001 | 助行器 | 4690 - 兒童發展復健中心 | 4690 - 兒童發展復健中心 | 陳柏維 | 姚毓瑋 | [5 empty] | 0 | 1 | 醫療輔助類
醫療儀器 | 正常 | PUR0000842 | 199909003002 | 助行器 | 4690 - 兒童發展復健中心 | 4690 - 兒童發展復健中心 | 陳柏維 | 姚毓瑋 | [5 empty] | 0 | 1 | 醫療輔助類
醫療儀器 | 正常 | PUR0000843 | 199909003100 | 標準型溝通版 | 4690 - 兒童發展復健中心 | 4690 - 兒童發展復健中心 | 高千淑 | 姚毓瑋 | [5 empty] | 0 | 1 | 醫療輔助類
醫療儀器 | 正常 | PUR0000844 | 199909003600 | 二層車 | 4934 - 血管造影室 | 4934 - 血管造影室 | 張純萍 | 姚毓瑋 | [5 empty] | 0 | 1 | 醫療輔助類
醫療儀器 | 正常 | PUR0000851 | 199910000102 | 高速手機 | 4500 - 牙科 | 4500 - 牙科 | 蔡嘉文 | 姚毓瑋 | [5 empty] | 0 | 1 | 器械類
醫療儀器 | 正常 | PUR0000852 | 199910000103 | 高速手機 | 4500 - 牙科 | 4500 - 牙科 | 蔡嘉文 | 姚毓瑋 | [5 empty] | 0 | 1 | 器械類
醫療儀器 | 正常 | PUR0000853 | 199910000104 | 高速手機 | 4500 - 牙科 | 4500 - 牙科 | 顏嘉靚 | 姚毓瑋 | [5 empty] | 0 | 1 | 器械類
醫療儀器 | 正常 | PUR0000854 | 199910000105 | 高速手機 | 4500 - 牙科 | 4500 - 牙科 | 顏嘉靚 | 姚毓瑋 | [5 empty] | 0 | 1 | 器械類
醫療儀器 | 正常 | PUR0000855 | 199910000107 | 高速手機 | 4500 - 牙科 | 4500 - 牙科 | 蔡嘉文 | 姚毓瑋 | [5 empty] | 0 | 1 | 器械類
醫療儀器 | 正常 | PUR0000856 | 199910000108 | 高速手機 | 4500 - 牙科 | 4500 - 牙科 | 林美莉 | 姚毓瑋 | [5 empty] | 0 | 1 | 器械類
醫療儀器 | 正常 | PUR0000857 | 199910000109 | 高速手機 | 4500 - 牙科 | 4500 - 牙科 | 蔡嘉文 | 姚毓瑋 | [5 empty] | 0 | 1 | 器械類
醫療儀器 | 正常 | PUR0000858 | 199910000110 | 高速手機 | 4500 - 牙科 | 4500 - 牙科 | 蔡嘉文 | 姚毓瑋 | [5 empty] | 0 | 1 | 器械類
醫療儀器 | 正常 | PUR0000882 | 199911001400 | 左右拐 | 4200 - 一般外科 | 6220 - 手術室 | 施宇晍 | 姚毓瑋 | [5 empty] | 0 | 1 | 器械類
醫療儀器 | 正常 | PUR0000888 | 199912000401 | 嬰兒CPR模型 | 4662 - 急診科 N | 4662 - 急診科 N | 余淑夏 | 姚毓瑋 | [5 empty] | 0 | 1 | 醫療輔助類
醫療儀器 | 正常 | PUR0000889 | 199912000402 | 嬰兒CPR模型 | 4662 - 急診科 N | 4662 - 急診科 N | 余淑夏 | 姚毓瑋 | [5 empty] | 0 | 1 | 醫療輔助類
醫療儀器 | 正常 | PUR0000890 | 199912000403 | 嬰兒CPR模型 | 4662 - 急診科 N | 4662 - 急診科 N | 余淑夏 | 姚毓瑋 | [5 empty] | 0 | 1 | 醫療輔助類
醫療儀器 | 正常 | PUR0000899 | 199912001800 | 超音波齒內治療機 | 4500 - 牙科 | 4500 - 牙科 | 顏嘉靚 | 巨研維修 | [5 empty] | 3 | 1 | 牙科類
醫療儀器 | 正常 | PUR0000910 | 200001000306 | 鼻咽鏡及手術視訊系統組 | 4620 - 耳鼻喉科 | 4620 - 耳鼻喉科 | 曾琪雯 | 姚毓瑋 | [5 empty] | 0 | 1 | 醫療輔助類
醫療儀器 | 正常 | PUR0000911 | 200001000401 | 光學顯微鏡及數位相機 | 4921 - 檢驗科 | 4921 - 檢驗科 | 林宛貞 | 欣昇維修 | ZEISS |  | Axioskop |  |  | 12 | 1 | 檢驗類
醫療儀器 | 正常 | PUR0000924 | 200001004400 | 3M小兒顱骨鑽頭 | 6220 - 手術室 | 6220 - 手術室 | 蕭佳齡 | 姚毓瑋 | [5 empty] | 0 | 1 | 器械類
醫療儀器 | 正常 | PUR0000925 | 200002000300 | 乳管內視鏡組 | 4200 - 一般外科 | 4200 - 一般外科 | 施宇晍 | 姚毓瑋 | [5 empty] | 0 | 1
醫療儀器 | 正常 | PUR0000926 | 200002000801 | 牙科治療台(診間11) | 4500 - 牙科 | 4500 - 牙科 | 曾秀美 | 偉登興業維修 | A-DEC | B513618 |  |  |  | 3 | 2 | 醫療輔助類
醫療儀器 | 正常 | PUR0000927 | 200002000802 | 牙科治療台(診間12左) | 4500 - 牙科 | 4500 - 牙科 | 魏芷珊 | 偉登興業維修 | A-DEC |  |  |  |  | 3 | 2 | 醫療輔助類
醫療儀器 | 正常 | PUR0000928 | 200002000901 | 牙科助理椅 | 4500 - 牙科 | 4500 - 牙科 | 陳孟霞 | 姚毓瑋 | [5 empty] | 0 | 1 | 醫療輔助類
醫療儀器 | 正常 | PUR0000929 | 200002000902 | 牙科助理椅 | 4500 - 牙科 | 4500 - 牙科 | 劉闓婷 | 姚毓瑋 | [5 empty] | 0 | 1 | 醫療輔助類
醫療儀器 | 正常 | PUR0000930 | 200002001001 | 牙科醫師椅 | 4500 - 牙科 | 4500 - 牙科 | 張育瑜 | 姚毓瑋 | [5 empty] | 0 | 1 | 醫療輔助類
醫療儀器 | 正常 | PUR0000931 | 200002001201 | 光纖喉頭鏡組 | 6267 - ７樓病房 | 6267 - ７樓病房 | 呂佳晏 | 姚毓瑋 | [5 empty] | 0 | 1 | 器械類
醫療儀器 | 正常 | PUR0000932 | 200002001202 | 光纖喉頭鏡組 | 6267 - ７樓病房 | 6267 - ７樓病房 | 呂佳晏 | 姚毓瑋 | [5 empty] | 0 | 1 | 器械類
醫療儀器 | 正常 | PUR0000964 | 200003003801 | 愛麗絲鉗 | 4440 - 生殖醫學中心 | 4440 - 生殖醫學中心 | 鄭佳俐 | 姚毓瑋 | [5 empty] | 0 | 1 | 器械類
醫療儀器 | 正常 | PUR0000965 | 200003003802 | 愛麗絲鉗 | 4440 - 生殖醫學中心 | 4440 - 生殖醫學中心 | 鄭佳俐 | 姚毓瑋 | [5 empty] | 0 | 1 | 器械類
醫療儀器 | 正常 | PUR0000966 | 200003003803 | 愛麗絲鉗 | 4440 - 生殖醫學中心 | 4440 - 生殖醫學中心 | 鄭佳俐 | 姚毓瑋 | [5 empty] | 0 | 1 | 器械類
醫療儀器 | 正常 | PUR0000967 | 200003003804 | 愛麗絲鉗 | 4440 - 生殖醫學中心 | 4440 - 生殖醫學中心 | 鄭佳俐 | 姚毓瑋 | [5 empty] | 0 | 1 | 器械類
醫療儀器 | 正常 | PUR0000970 | 200004001601 | IFC向量干擾儀 | 4630 - 復健治療室 | 4630 - 復健治療室 | 唐玉蘋 | 巨研維修 | Dynatron |  | Dynatron 650 |  |  | 3 | 1 | 復健類
醫療儀器 | 正常 | PUR0000971 | 200004001602 | IFC向量干擾儀 | 4630 - 復健治療室 | 4630 - 復健治療室 | 唐玉蘋 | 巨研維修 | Dynatron |  | Dynatron 650 |  |  | 3 | 1 | 復健類
醫療儀器 | 正常 | PUR0001009 | 200005004300 | 纖維喉頭鏡一組 | 6230 - 待產房 | 6230 - 待產房 | 劉春棗 | 姚毓瑋 | [5 empty] | 0 | 1 | 器械類
醫療儀器 | 正常 | PUR0001015 | 200006000200 | 探頭 | 4290 - 泌尿科 | 4290 - 泌尿科 | 陳欣宏 | 姚毓瑋 | [5 empty] | 0 | 1 | 醫療輔助類
醫療儀器 | 正常 | PUR0001016 | 200006000303 | 牙科治療台組-助理椅 | 4500 - 牙科 | 4500 - 牙科 | 劉闓婷 | 姚毓瑋 | [5 empty] | 0 | 1 | 醫療輔助類
醫療儀器 | 正常 | PUR0001026 | 200006003102 | 量規 | 4612 - 眼科開刀房 | 4612 - 眼科開刀房 | 趙孟平 | 姚毓瑋 | [5 empty] | 0 | 1 | 醫療輔助類
醫療儀器 | 正常 | PUR0001036 | 200006003301 | 骨把持器 | 6220 - 手術室 | 6220 - 手術室 | 林淑惠 | 姚毓瑋 | [5 empty] | 0 | 1 | 器械類
醫療儀器 | 正常 | PUR0001037 | 200006003302 | 骨把持器 | 6220 - 手術室 | 6220 - 手術室 | 施宇晍 | 姚毓瑋 | [5 empty] | 0 | 1 | 器械類
醫療儀器 | 正常 | PUR0001038 | 200006003401 | 折骨板鉗 | 4200 - 一般外科 | 6220 - 手術室 | 施宇晍 | 姚毓瑋 | [5 empty] | 0 | 1 | 器械類
醫療儀器 | 正常 | PUR0001039 | 200006003402 | 折骨板鉗 | 4200 - 一般外科 | 6220 - 手術室 | 施宇晍 | 姚毓瑋 | [5 empty] | 0 | 1 | 器械類
醫療儀器 | 正常 | PUR0001040 | 200006003403 | 折骨板鉗 | 4200 - 一般外科 | 6220 - 手術室 | 施宇晍 | 姚毓瑋 | [5 empty] | 0 | 1 | 器械類
醫療儀器 | 正常 | PUR0001041 | 200006003404 | 螺絲起子 | 4200 - 一般外科 | 6220 - 手術室 | 林淑惠 | 姚毓瑋 | [5 empty] | 0 | 1 | 器械類
醫療儀器 | 正常 | PUR0001046 | 200007000201 | 快速手機 | 4500 - 牙科 | 4500 - 牙科 | 蔡嘉文 | 姚毓瑋 | [5 empty] | 0 | 1 | 器械類
醫療儀器 | 正常 | PUR0001047 | 200007000202 | 快速手機 | 4500 - 牙科 | 4500 - 牙科 | 蔡嘉文 | 姚毓瑋 | [5 empty] | 0 | 1 | 器械類
醫療儀器 | 正常 | PUR0001048 | 200007000203 | 快速手機 | 4500 - 牙科 | 4500 - 牙科 | 蔡嘉文 | 姚毓瑋 | [5 empty] | 0 | 1 | 醫療輔助類
醫療儀器 | 正常 | PUR0001057 | 200007001801 | 超音波洗牙機 | 4500 - 牙科 | 4500 - 牙科 | 林美莉 | 巨研維修 | Cavitron | 診間14-鍾思遠 | Bobcat |  |  | 6 | 1 | 牙科類
醫療儀器 | 正常 | PUR0001062 | 200007003501 | 拆線剪 | 6212 - 急診室 | 6212 - 急診室 | 余淑夏 | 姚毓瑋 | [5 empty] | 0 | 1 | 器械類
醫療儀器 | 正常 | PUR0001063 | 200007003502 | 拆線剪 | 6212 - 急診室 | 6212 - 急診室 | 余淑夏 | 姚毓瑋 | [5 empty] | 0 | 1 | 器械類
醫療儀器 | 正常 | PUR0001064 | 200007003503 | 拆線剪 | 6212 - 急診室 | 6212 - 急診室 | 余淑夏 | 姚毓瑋 | [5 empty] | 0 | 1 | 器械類
醫療儀器 | 正常 | PUR0001065 | 200007003504 | 拆線剪 | 6212 - 急診室 | 6212 - 急診室 | 余淑夏 | 姚毓瑋 | [5 empty] | 0 | 1 | 器械類
醫療儀器 | 正常 | PUR0001066 | 200007003505 | 拆線剪 | 6212 - 急診室 | 6212 - 急診室 | 余淑夏 | 姚毓瑋 | [5 empty] | 0 | 1 | 器械類
醫療儀器 | 正常 | PUR0001074 | 200010000701 | 心臟電擊器 | 4910 - 麻醉科 | 4910 - 麻醉科 | 陳玉蘭 | 巨研維修 | HP |  | M1722A | 110V | 248VA | 3 | 3 | 急救類
醫療儀器 | 正常 | PUR0001078 | 200010001800 | 壓模成型機專用烤箱 | 4500 - 牙科 | 4500 - 牙科 | 蔡嘉文 | 姚毓瑋 | [5 empty] | 0 | 2 | 醫療輔助類
醫療儀器 | 正常 | PUR0001079 | 200010002000 | 低阻力滑板 | 4630 - 復健治療室 | 4630 - 復健治療室 | 唐玉蘋 | 姚毓瑋 | [5 empty] | 0 | 1 | 醫療輔助類
醫療儀器 | 正常 | PUR0001084 | 200010003200 | Lowman3爪 | 6220 - 手術室 | 6220 - 手術室 | 施宇晍 | 姚毓瑋 | [5 empty] | 0 | 1 | 器械類
醫療儀器 | 正常 | PUR0001085 | 200010003301 | Rongeur18CM | 6220 - 手術室 | 6220 - 手術室 | 施宇晍 | 姚毓瑋 | [5 empty] | 0 | 1 | 器械類
醫療儀器 | 正常 | PUR0001087 | 200011000200 | 駒井式CT定位腦手術裝置 | 4200 - 一般外科 | 4200 - 一般外科 | 黃文正 | 姚毓瑋 | [5 empty] | 0 | 1
醫療儀器 | 正常 | PUR0001097 | 200012001900 | 耳鼻喉頭鏡 | 4620 - 耳鼻喉科 | 4620 - 耳鼻喉科 | 林俞庭 | 姚毓瑋 | [5 empty] | 0 | 1 | 器械類
醫療儀器 | 正常 | PUR0001100 | 200012003400 | 空壓機更新 | 4500 - 牙科 | 4500 - 牙科 | 林佩芬 | 姚毓瑋 | [5 empty] | 0 | 1 | 醫療輔助類
醫療儀器 | 正常 | PUR0001103 | 200101001601 | 無齒鑷 | 4200 - 一般外科 | 4200 - 一般外科 | 孫培洳 | 姚毓瑋 | [5 empty] | 0 | 1 | 器械類
醫療儀器 | 正常 | PUR0001104 | 200101001602 | 無齒鑷 | 4200 - 一般外科 | 4200 - 一般外科 | 孫培洳 | 姚毓瑋 | [5 empty] | 0 | 1 | 器械類
醫療儀器 | 正常 | PUR0001105 | 200101001603 | 無齒鑷 | 4200 - 一般外科 | 4200 - 一般外科 | 孫培洳 | 姚毓瑋 | [5 empty] | 0 | 1 | 器械類
醫療儀器 | 正常 | PUR0001106 | 200101001604 | 無齒鑷 | 4200 - 一般外科 | 4200 - 一般外科 | 孫培洳 | 姚毓瑋 | [5 empty] | 0 | 1 | 器械類
醫療儀器 | 正常 | PUR0001107 | 200101001605 | 無齒鑷 | 4200 - 一般外科 | 4200 - 一般外科 | 孫培洳 | 姚毓瑋 | [5 empty] | 0 | 1 | 器械類
醫療儀器 | 正常 | PUR0001108 | 200101001704 | 愛迪生鑷 | 4200 - 一般外科 | 4200 - 一般外科 | 李芳瑀 | 姚毓瑋 | [5 empty] | 0 | 1 | 器械類
醫療儀器 | 正常 | PUR0001109 | 200101001705 | 愛迪生鑷 | 4200 - 一般外科 | 4200 - 一般外科 | 李芳瑀 | 姚毓瑋 | [5 empty] | 0 | 1 | 器械類
醫療儀器 | 正常 | PUR0001116 | 200102001301 | 愛麗絲鉗. | 4400 - 婦產科 | 4400 - 婦產科 | 陳琇麗 | 姚毓瑋 | [5 empty] | 0 | 1 | 器械類
醫療儀器 | 正常 | PUR0001117 | 200102001302 | 愛麗絲鉗. | 4400 - 婦產科 | 4400 - 婦產科 | 陳琇麗 | 姚毓瑋 | [5 empty] | 0 | 1 | 器械類
醫療儀器 | 正常 | PUR0001118 | 200102001303 | 愛麗絲鉗. | 4400 - 婦產科 | 4400 - 婦產科 | 陳琇麗 | 姚毓瑋 | [5 empty] | 0 | 1 | 器械類
醫療儀器 | 正常 | PUR0001119 | 200102001304 | 愛麗絲鉗. | 4400 - 婦產科 | 4400 - 婦產科 | 陳琇麗 | 姚毓瑋 | [5 empty] | 0 | 1 | 器械類
醫療儀器 | 正常 | PUR0001120 | 200102001305 | 止血鉗 | 4400 - 婦產科 | 4400 - 婦產科 | 陳琇麗 | 姚毓瑋 | [5 empty] | 0 | 1 | 器械類
醫療儀器 | 正常 | PUR0001121 | 200102001306 | 止血鉗 | 4400 - 婦產科 | 4400 - 婦產科 | 陳琇麗 | 姚毓瑋 | [5 empty] | 0 | 1 | 器械類
醫療儀器 | 正常 | PUR0001122 | 200102001307 | 止血鉗 | 4400 - 婦產科 | 4400 - 婦產科 | 陳琇麗 | 姚毓瑋 | [5 empty] | 0 | 1 | 器械類
醫療儀器 | 正常 | PUR0001123 | 200102001308 | 止血鉗 | 4400 - 婦產科 | 4400 - 婦產科 | 陳琇麗 | 姚毓瑋 | [5 empty] | 0 | 1 | 器械類
醫療儀器 | 正常 | PUR0001124 | 200102001700 | OPMI Pro Magis 手術顯微鏡-診1 | 4500 - 牙科 | 4500 - 牙科 | 高萱芳 | 欣昇維修 | OPMI Pro Magis | CarlZeiss | S5 |  |  | 12 | 2 | 檢驗類
醫療儀器 | 正常 | PUR0001136 | 200103002400 | 光纖探照燈 | 6266 - ６樓病房 | 6266 - ６樓病房 | 潘秋如 | 姚毓瑋 | [5 empty] | 0 | 1 | 醫療輔助類
醫療儀器 | 正常 | PUR0001142 | 200103003701 | 細長尖嘴Kelly | 4400 - 婦產科 | 4400 - 婦產科 | 陳琇麗 | 姚毓瑋 | [5 empty] | 0 | 1 | 器械類
醫療儀器 | 正常 | PUR0001143 | 200103003702 | 細長尖嘴Kelly | 4400 - 婦產科 | 4400 - 婦產科 | 陳琇麗 | 姚毓瑋 | [5 empty] | 0 | 1 | 器械類
醫療儀器 | 正常 | PUR0001144 | 200103003703 | 細長尖嘴Kelly | 4400 - 婦產科 | 4400 - 婦產科 | 陳琇麗 | 姚毓瑋 | [5 empty] | 0 | 1 | 器械類
醫療儀器 | 正常 | PUR0001145 | 200103003800 | 子宮頸Biopsy 鉗-尖頭 | 4400 - 婦產科 | 4400 - 婦產科 | 陳琇麗 | 姚毓瑋 | [5 empty] | 0 | 1 | 器械類
醫療儀器 | 正常 | PUR0001146 | 200103004200 | 新生兒光纖喉頭鏡 | 4390 - 新生兒加護病房 | 4390 - 新生兒加護病房 | 邱偉如 | 姚毓瑋 | [5 empty] | 0 | 1 | 器械類
醫療儀器 | 正常 | PUR0001156 | 200103006100 | 小天平 | 4921 - 檢驗科 | 4921 - 檢驗科 | 陳怡靜 | 姚毓瑋 | [5 empty] | 0 | 1 | 檢驗類
醫療儀器 | 正常 | PUR0001159 | 200103008000 | 新生兒光纖喉頭鏡 | 4390 - 新生兒加護病房 | 4390 - 新生兒加護病房 | 邱偉如 | 姚毓瑋 | [5 empty] | 0 | 1 | 器械類
醫療儀器 | 正常 | PUR0001160 | 200103008100 | 新生兒光纖喉頭鏡 | 4390 - 新生兒加護病房 | 4390 - 新生兒加護病房 | 邱偉如 | 姚毓瑋 | [5 empty] | 0 | 1 | 器械類
醫療儀器 | 正常 | PUR0001189 | 200104005601 | 小血管夾(直) | 6220 - 手術室 | 6220 - 手術室 | 徐紫蘭 | 姚毓瑋 | [5 empty] | 0 | 1 | 器械類
醫療儀器 | 正常 | PUR0001190 | 200104005602 | 小血管夾(直) | 6220 - 手術室 | 6220 - 手術室 | 徐紫蘭 | 姚毓瑋 | [5 empty] | 0 | 1 | 器械類
醫療儀器 | 正常 | PUR0001191 | 200104005603 | 小血管夾(彎) | 6220 - 手術室 | 6220 - 手術室 | 徐紫蘭 | 姚毓瑋 | [5 empty] | 0 | 1 | 器械類
醫療儀器 | 正常 | PUR0001192 | 200104005604 | 小血管夾(彎) | 6220 - 手術室 | 6220 - 手術室 | 徐紫蘭 | 姚毓瑋 | [5 empty] | 0 | 1 | 器械類
醫療儀器 | 正常 | PUR0001193 | 200104005901 | 舌擊帶剪 | 4200 - 一般外科 | 4200 - 一般外科 | 賴麗紅 | 姚毓瑋 | [5 empty] | 0 | 1 | 器械類
醫療儀器 | 正常 | PUR0001194 | 200104005902 | 舌擊帶剪 | 4200 - 一般外科 | 4200 - 一般外科 | 賴麗紅 | 姚毓瑋 | [5 empty] | 0 | 1 | 器械類
醫療儀器 | 正常 | PUR0001195 | 200104005903 | 舌擊帶剪 | 4200 - 一般外科 | 4200 - 一般外科 | 賴麗紅 | 姚毓瑋 | [5 empty] | 0 | 1 | 器械類
醫療儀器 | 正常 | PUR0001196 | 200104005904 | 舌擊帶剪 | 4200 - 一般外科 | 4200 - 一般外科 | 賴麗紅 | 姚毓瑋 | [5 empty] | 0 | 1 | 器械類
醫療儀器 | 正常 | PUR0001197 | 200104006001 | 鹵素燈 | 4500 - 牙科 | 4500 - 牙科 | 黃舜莘 | 巨研維修 | [5 empty] | 3 | 1 | 醫療輔助類
醫療儀器 | 正常 | PUR0001198 | 200104006300 | 小型手術冷光燈(檢查燈) | 6267 - ７樓病房 | 6267 - ７樓病房 | 呂佳晏 | 姚毓瑋 | [5 empty] | 0 | 1 | 醫療輔助類
醫療儀器 | 正常 | PUR0001199 | 200104006500 | 光纖導管 | 6266 - ６樓病房 | 6266 - ６樓病房 | 潘秋如 | 姚毓瑋 | [5 empty] | 0 | 1 | 醫療輔助類
醫療儀器 | 正常 | PUR0001201 | 200104006602 | QS66頸椎模型附座 | 4230 - 神經外科 | 6220 - 手術室 | 林淑惠 | 姚毓瑋 | [5 empty] | 0 | 1 | 器械類
醫療儀器 | 正常 | PUR0001202 | 200104006700 | 眼科手術專用手架 | 4612 - 眼科開刀房 | 4612 - 眼科開刀房 | 趙孟平 | 姚毓瑋 | [5 empty] | 0 | 1 | 醫療輔助類
醫療儀器 | 正常 | PUR0001207 | 200104006909 | Mikro J Forecps #1 | 4200 - 一般外科 | 6220 - 手術室 | 施宇晍 | 姚毓瑋 | [5 empty] | 0 | 1 | 器械類
醫療儀器 | 正常 | PUR0001208 | 200104006910 | Mikro J Forecps #2 | 4200 - 一般外科 | 6220 - 手術室 | 施宇晍 | 姚毓瑋 | [5 empty] | 0 | 1 | 器械類
醫療儀器 | 正常 | PUR0001209 | 200104006911 | Mikro J Forecps #3 | 4200 - 一般外科 | 6220 - 手術室 | 施宇晍 | 姚毓瑋 | [5 empty] | 0 | 1 | 器械類
醫療儀器 | 正常 | PUR0001210 | 200104006912 | Mikro J Forecps #4 | 4200 - 一般外科 | 6220 - 手術室 | 施宇晍 | 姚毓瑋 | [5 empty] | 0 | 1 | 器械類
醫療儀器 | 正常 | PUR0001211 | 200104006913 | Mikro J Forecps #5 | 4200 - 一般外科 | 6220 - 手術室 | 施宇晍 | 姚毓瑋 | [5 empty] | 0 | 1 | 器械類
醫療儀器 | 正常 | PUR0001212 | 200104006914 | Mikro Vasel Dilators Forceps | 4200 - 一般外科 | 6220 - 手術室 | 施宇晍 | 姚毓瑋 | [5 empty] | 0 | 1 | 器械類
醫療儀器 | 正常 | PUR0001213 | 200104006915 | Mikro Vascular Forceps | 4200 - 一般外科 | 6220 - 手術室 | 施宇晍 | 姚毓瑋 | [5 empty] | 0 | 1 | 器械類
醫療儀器 | 正常 | PUR0001214 | 200104006916 | Mikro Vascular Forceps | 4200 - 一般外科 | 6220 - 手術室 | 施宇晍 | 姚毓瑋 | [5 empty] | 0 | 1 | 器械類
醫療儀器 | 正常 | PUR0001215 | 200104006917 | Mikro Vascular Forceps | 4200 - 一般外科 | 6220 - 手術室 | 施宇晍 | 姚毓瑋 | [5 empty] | 0 | 1 | 器械類
醫療儀器 | 正常 | PUR0001216 | 200104006918 | Mikro Vascular Forceps | 4200 - 一般外科 | 6220 - 手術室 | 施宇晍 | 姚毓瑋 | [5 empty] | 0 | 1 | 器械類
醫療儀器 | 正常 | PUR0001217 | 200104006919 | Mikro Vascular Forceps | 4200 - 一般外科 | 6220 - 手術室 | 施宇晍 | 姚毓瑋 | [5 empty] | 0 | 1 | 器械類
醫療儀器 | 正常 | PUR0001218 | 200104006920 | Mikro Vascular Forceps | 4200 - 一般外科 | 6220 - 手術室 | 施宇晍 | 姚毓瑋 | [5 empty] | 0 | 1 | 器械類
醫療儀器 | 正常 | PUR0001219 | 200104006921 | Catch | 4200 - 一般外科 | 6220 - 手術室 | 施宇晍 | 姚毓瑋 | [5 empty] | 0 | 1 | 器械類
醫療儀器 | 正常 | PUR0001220 | 200104006922 | Dingman Submamary Dissetor 35cm Angu | 4200 - 一般外科 | 6220 - 手術室 | 施宇晍 | 姚毓瑋 | [5 empty] | 0 | 1 | 器械類
醫療儀器 | 正常 | PUR0001221 | 200104006923 | Dingman Submamary Dissetor 35cm Angu | 4200 - 一般外科 | 6220 - 手術室 | 施宇晍 | 姚毓瑋 | [5 empty] | 0 | 1 | 器械類
醫療儀器 | 正常 | PUR0001222 | 200104006924 | 3.0mm and Accessories Naht | 4200 - 一般外科 | 6220 - 手術室 | 施宇晍 | 姚毓瑋 | [5 empty] | 0 | 1 | 器械類
醫療儀器 | 正常 | PUR0001223 | 200104006925 | round knurled Handle | 4200 - 一般外科 | 6220 - 手術室 | 施宇晍 | 姚毓瑋 | [5 empty] | 0 | 1 | 器械類
醫療儀器 | 正常 | PUR0001228 | 200105003802 | 技工馬達(含手機) | 4500 - 牙科 | 4500 - 牙科 | 顏嘉靚 | 巨研維修 | [5 empty] | 3 | 1 | 牙科類
醫療儀器 | 正常 | PUR0001275 | 200106002601 | DITTEL URETH BOUGE 12F LONG/CV | 4290 - 泌尿科 | 6220 - 手術室 | 林淑惠 | 姚毓瑋 | [5 empty] | 0 | 1 | 器械類
醫療儀器 | 正常 | PUR0001276 | 200106002602 | DITTEL URETH BOUGE 14F LONG/CV | 4290 - 泌尿科 | 6220 - 手術室 | 林淑惠 | 姚毓瑋 | [5 empty] | 0 | 1 | 器械類
醫療儀器 | 正常 | PUR0001277 | 200106002603 | DITTEL URETH BOUGE 16F LONG/CV | 4290 - 泌尿科 | 6220 - 手術室 | 林淑惠 | 姚毓瑋 | [5 empty] | 0 | 1 | 器械類
醫療儀器 | 正常 | PUR0001278 | 200106002604 | DITTEL URETH BOUGE 18F LONG/CV | 4290 - 泌尿科 | 6220 - 手術室 | 蕭佳齡 | 姚毓瑋 | [5 empty] | 0 | 1 | 器械類
醫療儀器 | 正常 | PUR0001279 | 200106002605 | DITTEL URETH BOUGE 20F LONG/CV | 4290 - 泌尿科 | 6220 - 手術室 | 蕭佳齡 | 姚毓瑋 | [5 empty] | 0 | 1 | 器械類
醫療儀器 | 正常 | PUR0001280 | 200106002606 | DITTEL URETH BOUGE 22F LONG/CV | 4290 - 泌尿科 | 6220 - 手術室 | 蕭佳齡 | 姚毓瑋 | [5 empty] | 0 | 1 | 器械類
醫療儀器 | 正常 | PUR0001281 | 200106002607 | DITTEL URETH BOUGE 24F LONG/CV | 4290 - 泌尿科 | 6220 - 手術室 | 蕭佳齡 | 姚毓瑋 | [5 empty] | 0 | 1 | 器械類
醫療儀器 | 正常 | PUR0001282 | 200106002608 | DITTEL URETH BOUGE 26F LONG/CV | 4290 - 泌尿科 | 6220 - 手術室 | 蕭佳齡 | 姚毓瑋 | [5 empty] | 0 | 1 | 器械類
醫療儀器 | 正常 | PUR0001283 | 200106002609 | DITTEL URETH BOUGE 28F LONG/CV | 4290 - 泌尿科 | 6220 - 手術室 | 蕭佳齡 | 姚毓瑋 | [5 empty] | 0 | 1 | 器械類
醫療儀器 | 正常 | PUR0001284 | 200106002610 | DITTEL URETH BOUGE 30F LONG/CV | 4290 - 泌尿科 | 6220 - 手術室 | 蕭佳齡 | 姚毓瑋 | [5 empty] | 0 | 1 | 器械類
醫療儀器 | 正常 | PUR0001286 | 200106002901 | 工作車 | 4111 - 消化醫療中心 | 4111 - 消化醫療中心 | 張鈺華 | 姚毓瑋 | [5 empty] | 0 | 1 | 醫療輔助類
醫療儀器 | 正常 | PUR0001293 | 200107001300 | 按摩器 | 4630 - 復健治療室 | 4630 - 復健治療室 | 唐玉蘋 | 姚毓瑋 | [5 empty] | 0 | 1 | 醫療輔助類
醫療儀器 | 正常 | PUR0001295 | 200107001501 | 嬰兒保溫箱 | 4390 - 新生兒加護病房 | 4390 - 新生兒加護病房 | 邱偉如 | 巨研維修 | Airsh-d |  | C 450 |  |  | 3 | 2 | 保溫箱類
醫療儀器 | 正常 | PUR0001298 | 200107001701 | 紅內線照射器 | 4630 - 復健治療室 | 4630 - 復健治療室 | 唐玉蘋 | 巨研維修 |  |  | ER 250A |  |  | 3 | 2 | 復健類
醫療儀器 | 正常 | PUR0001299 | 200107001702 | 紅內線照射器 | 4630 - 復健治療室 | 4630 - 復健治療室 | 唐玉蘋 | 巨研維修 |  |  | ER 250A |  |  | 3 | 2 | 復健類
醫療儀器 | 正常 | PUR0001300 | 200107001703 | 紅內線照射器 | 4630 - 復健治療室 | 4630 - 復健治療室 | 唐玉蘋 | 巨研維修 |  |  | ER 250A |  |  | 3 | 2 | 復健類
醫療儀器 | 正常 | PUR0001312 | 200108001300 | 聽診器 2146 | 4006 - 居家護理組 | 4006 - 居家護理組 | 夏姿慧 | 姚毓瑋 | [5 empty] | 0 | 1 | 醫療輔助類
醫療儀器 | 正常 | PUR0001325 | 200108006400 | ES(藍色) | 4630 - 復健治療室 | 4630 - 復健治療室 | 唐玉蘋 | 巨研維修 | [5 empty] | 12 | 2 | 醫療輔助類
醫療儀器 | 正常 | PUR0001327 | 200108008401 | 白內障手術器械組-SINSKEY ⅡLENS HOOK ANG | 4612 - 眼科開刀房 | 4612 - 眼科開刀房 | 趙孟平 | 姚毓瑋 | [5 empty] | 0 | 1 | 器械類
醫療儀器 | 正常 | PUR0001328 | 200108008402 | 白內障手術器械組-SINSKEY ⅡLENS HOOK ANG | 4612 - 眼科開刀房 | 4612 - 眼科開刀房 | 趙孟平 | 姚毓瑋 | [5 empty] | 0 | 1 | 器械類
醫療儀器 | 正常 | PUR0001330 | 200108008404 | 白內障手術器械組-VANNAS SCISSORS STRAIGH | 4612 - 眼科開刀房 | 4612 - 眼科開刀房 | 趙孟平 | 姚毓瑋 | [5 empty] | 0 | 1 | 器械類
醫療儀器 | 正常 | PUR0001332 | 200108008406 | 白內障手術器械組-VANNAS SCISSORS CURVED | 4612 - 眼科開刀房 | 4612 - 眼科開刀房 | 趙孟平 | 姚毓瑋 | [5 empty] | 0 | 1 | 器械類
醫療儀器 | 正常 | PUR0001333 | 200108008407 | 白內障手術器械組-VANNAS SCISSORS CURVED | 4612 - 眼科開刀房 | 4612 - 眼科開刀房 | 趙孟平 | 姚毓瑋 | [5 empty] | 0 | 1 | 器械類
醫療儀器 | 正常 | PUR0001335 | 200108008409 | 白內障手術器械組-BARRAOUER NDL HOLDER CV | 4612 - 眼科開刀房 | 4612 - 眼科開刀房 | 趙孟平 | 姚毓瑋 | [5 empty] | 0 | 1 | 器械類
醫療儀器 | 正常 | PUR0001339 | 200108008417 | 白內障手術器械組-MALTZMAN-FENZL LENS HOO | 4612 - 眼科開刀房 | 4612 - 眼科開刀房 | 趙孟平 | 姚毓瑋 | [5 empty] | 0 | 1 | 器械類
醫療儀器 | 正常 | PUR0001340 | 200108008418 | 白內障手術器械組-MALTZMAN-FENZL LENS HOO | 4612 - 眼科開刀房 | 4612 - 眼科開刀房 | 趙孟平 | 姚毓瑋 | [5 empty] | 0 | 1 | 器械類
醫療儀器 | 正常 | PUR0001341 | 200108008419 | 白內障手術器械組-MALTZMAN-FENZL LENS HOO | 4612 - 眼科開刀房 | 4612 - 眼科開刀房 | 趙孟平 | 姚毓瑋 | [5 empty] | 0 | 1 | 器械類
醫療儀器 | 正常 | PUR0001346 | 200108008426 | 白內障手術器械組-Lens Pusher 0.25mm dia | 4612 - 眼科開刀房 | 4612 - 眼科開刀房 | 趙孟平 | 姚毓瑋 | [5 empty] | 0 | 1 | 器械類
醫療儀器 | 正常 | PUR0001360 | 200108008513 | 視網膜手術器械組-OBVI Landers BIconave V | 4612 - 眼科開刀房 | 4612 - 眼科開刀房 | 趙孟平 | 姚毓瑋 | [5 empty] | 0 | 1 | 器械類
醫療儀器 | 正常 | PUR0001380 | 200109000101 | 甦醒嬰兒 | 4662 - 急診科 N | 4662 - 急診科 N | 余淑夏 | 姚毓瑋 | [5 empty] | 0 | 1 | 醫療輔助類
醫療儀器 | 正常 | PUR0001381 | 200109000500 | 軟膏保溫器 | 4209 - 乳房中心 | 4209 - 乳房中心 | 陳玉琴 | 姚毓瑋 | [5 empty] | 0 | 1 | 醫療輔助類
醫療儀器 | 正常 | PUR0001382 | 200109000701 | 高速磨牙機 | 4500 - 牙科 | 4500 - 牙科 | 蔡嘉文 | 姚毓瑋 | [5 empty] | 0 | 2 | 器械類
醫療儀器 | 正常 | PUR0001383 | 200109000706 | 高速磨牙機 | 4500 - 牙科 | 4500 - 牙科 | 蔡嘉文 | 姚毓瑋 | [5 empty] | 0 | 2 | 器械類
醫療儀器 | 正常 | PUR0001384 | 200109000707 | 高速磨牙機 | 4500 - 牙科 | 4500 - 牙科 | 蔡嘉文 | 姚毓瑋 | [5 empty] | 0 | 2 | 器械類
醫療儀器 | 正常 | PUR0001385 | 200109000711 | 高速磨牙機 | 4500 - 牙科 | 4500 - 牙科 | 蔡嘉文 | 姚毓瑋 | [5 empty] | 0 | 2 | 器械類
醫療儀器 | 正常 | PUR0001391 | 200109001005 | 冷凍治療組-推車 | 4612 - 眼科開刀房 | 4612 - 眼科開刀房 | 趙孟平 | 姚毓瑋 | [5 empty] | 0 | 2 | 醫療輔助類
醫療儀器 | 正常 | PUR0001392 | 200109001007 | 冷凍治療組-鋼瓶 | 4612 - 眼科開刀房 | 4612 - 眼科開刀房 | 趙孟平 | 姚毓瑋 | [5 empty] | 0 | 2 | 醫療輔助類
醫療儀器 | 正常 | PUR0001393 | 200109001008 | 冷凍治療組-鋼瓶 | 4612 - 眼科開刀房 | 4612 - 眼科開刀房 | 趙孟平 | 姚毓瑋 | [5 empty] | 0 | 2 | 醫療輔助類
醫療儀器 | 正常 | PUR0001394 | 200109001201 | Allis | 4440 - 生殖醫學中心 | 4440 - 生殖醫學中心 | 鄭佳俐 | 姚毓瑋 | [5 empty] | 0 | 2 | 器械類
醫療儀器 | 正常 | PUR0001395 | 200109001202 | Allis | 4440 - 生殖醫學中心 | 4440 - 生殖醫學中心 | 鄭佳俐 | 姚毓瑋 | [5 empty] | 0 | 2 | 器械類
醫療儀器 | 正常 | PUR0001396 | 200109001203 | Allis | 4440 - 生殖醫學中心 | 4440 - 生殖醫學中心 | 鄭佳俐 | 姚毓瑋 | [5 empty] | 0 | 2 | 器械類
醫療儀器 | 正常 | PUR0001397 | 200109001303 | Debadey Fcps | 6220 - 手術室 | 6220 - 手術室 | 黃郁媗 | 姚毓瑋 | [5 empty] | 0 | 2 | 器械類
醫療儀器 | 正常 | PUR0001398 | 200109001304 | Debadey Fcps | 6220 - 手術室 | 6220 - 手術室 | 黃郁媗 | 姚毓瑋 | [5 empty] | 0 | 2 | 器械類
醫療儀器 | 正常 | PUR0001399 | 200109001305 | Debadey Fcps | 6220 - 手術室 | 6220 - 手術室 | 黃郁媗 | 姚毓瑋 | [5 empty] | 0 | 2 | 器械類
醫療儀器 | 正常 | PUR0001400 | 200109001701 | 頭架360NS | 4200 - 一般外科 | 6220 - 手術室 | 施宇晍 | 姚毓瑋 | [5 empty] | 0 | 2 | 器械類
醫療儀器 | 正常 | PUR0001401 | 200109001702 | 小兒頭釘 | 4200 - 一般外科 | 6220 - 手術室 | 施宇晍 | 姚毓瑋 | [5 empty] | 0 | 1 | 器械類
醫療儀器 | 正常 | PUR0001402 | 200109001703 | 小兒頭釘 | 4200 - 一般外科 | 6220 - 手術室 | 施宇晍 | 姚毓瑋 | [5 empty] | 0 | 1 | 器械類
醫療儀器 | 正常 | PUR0001403 | 200109001704 | 小兒頭釘 | 4200 - 一般外科 | 6220 - 手術室 | 施宇晍 | 姚毓瑋 | [5 empty] | 0 | 1 | 器械類
醫療儀器 | 正常 | PUR0001417 | 200110004301 | 持針器 | 6212 - 急診室 | 6212 - 急診室 | 余淑夏 | 姚毓瑋 | [5 empty] | 0 | 1 | 器械類
醫療儀器 | 正常 | PUR0001418 | 200110004302 | 持針器 | 6212 - 急診室 | 6212 - 急診室 | 余淑夏 | 姚毓瑋 | [5 empty] | 0 | 1 | 器械類
醫療儀器 | 正常 | PUR0001419 | 200110004303 | 持針器 | 6212 - 急診室 | 6212 - 急診室 | 余淑夏 | 姚毓瑋 | [5 empty] | 0 | 1 | 器械類
醫療儀器 | 正常 | PUR0001420 | 200110004304 | 持針器 | 6212 - 急診室 | 6212 - 急診室 | 余淑夏 | 姚毓瑋 | [5 empty] | 0 | 1 | 器械類
醫療儀器 | 正常 | PUR0001421 | 200110004305 | 持針器 | 6212 - 急診室 | 6212 - 急診室 | 余淑夏 | 姚毓瑋 | [5 empty] | 0 | 1 | 器械類
醫療儀器 | 正常 | PUR0001422 | 200110004601 | Rouger 411-660 | 6220 - 手術室 | 6220 - 手術室 | 施宇晍 | 姚毓瑋 | [5 empty] | 0 | 1 | 器械類
醫療儀器 | 正常 | PUR0001423 | 200110004602 | Rouger 411-660 | 6220 - 手術室 | 6220 - 手術室 | 施宇晍 | 姚毓瑋 | [5 empty] | 0 | 1 | 器械類
醫療儀器 | 正常 | PUR0001424 | 200110004637 | boneHolder 411-357 | 6220 - 手術室 | 6220 - 手術室 | 施宇晍 | 姚毓瑋 | [5 empty] | 0 | 1 | 器械類
醫療儀器 | 正常 | PUR0001425 | 200110004638 | boneHolder 411-357 | 6220 - 手術室 | 6220 - 手術室 | 施宇晍 | 姚毓瑋 | [5 empty] | 0 | 1 | 器械類
醫療儀器 | 正常 | PUR0001426 | 200110009601 | Kelly | 4400 - 婦產科 | 4400 - 婦產科 | 陳琇麗 | 姚毓瑋 | [5 empty] | 0 | 1 | 器械類
醫療儀器 | 正常 | PUR0001427 | 200110009602 | Kelly | 4400 - 婦產科 | 4400 - 婦產科 | 陳琇麗 | 姚毓瑋 | [5 empty] | 0 | 1 | 器械類
醫療儀器 | 正常 | PUR0001428 | 200110009603 | Kelly | 4400 - 婦產科 | 4400 - 婦產科 | 陳琇麗 | 姚毓瑋 | [5 empty] | 0 | 1 | 器械類
醫療儀器 | 正常 | PUR0001429 | 200110009604 | Kelly | 4400 - 婦產科 | 4400 - 婦產科 | 陳琇麗 | 姚毓瑋 | [5 empty] | 0 | 1 | 器械類
醫療儀器 | 正常 | PUR0001430 | 200110009605 | Kelly | 4400 - 婦產科 | 4400 - 婦產科 | 陳琇麗 | 姚毓瑋 | [5 empty] | 0 | 1 | 器械類
醫療儀器 | 正常 | PUR0001431 | 200110009606 | Kelly | 4400 - 婦產科 | 4400 - 婦產科 | 陳琇麗 | 姚毓瑋 | [5 empty] | 0 | 1 | 器械類
醫療儀器 | 正常 | PUR0001432 | 200110009607 | Kelly | 4400 - 婦產科 | 4400 - 婦產科 | 陳琇麗 | 姚毓瑋 | [5 empty] | 0 | 1 | 器械類
醫療儀器 | 正常 | PUR0001433 | 200110009608 | Kelly | 4400 - 婦產科 | 4400 - 婦產科 | 陳琇麗 | 姚毓瑋 | [5 empty] | 0 | 1 | 器械類
醫療儀器 | 正常 | PUR0001434 | 200110009609 | Kelly | 4400 - 婦產科 | 4400 - 婦產科 | 陳琇麗 | 姚毓瑋 | [5 empty] | 0 | 1 | 器械類
醫療儀器 | 正常 | PUR0001435 | 200110009610 | Kelly | 4400 - 婦產科 | 4400 - 婦產科 | 陳琇麗 | 姚毓瑋 | [5 empty] | 0 | 1 | 器械類
醫療儀器 | 正常 | PUR0001436 | 200110009701 | 吸塵機 | 4500 - 牙科 | 4500 - 牙科 | 蔡嘉文 | 巨研維修 |  |  | SNK |  |  | 3 | 1 | 牙科類
醫療儀器 | 正常 | PUR0001437 | 200110009702 | 吸塵機 | 4500 - 牙科 | 4500 - 牙科 | 蔡嘉文 | 巨研維修 |  |  | SNK |  |  | 6 | 1 | 牙科類
醫療儀器 | 正常 | PUR0001438 | 200110009703 | 吸塵機 | 4500 - 牙科 | 4500 - 牙科 | 蔡嘉文 | 巨研維修 |  |  | SNK |  |  | 3 | 1 | 牙科類
醫療儀器 | 正常 | PUR0001439 | 200110009704 | 吸塵機 | 4500 - 牙科 | 4500 - 牙科 | 蔡嘉文 | 巨研維修 |  |  | SNK |  |  | 3 | 1 | 牙科類
醫療儀器 | 正常 | PUR0001440 | 200110010600 | 眼內光源熱透儀 | 4612 - 眼科開刀房 | 4612 - 眼科開刀房 | 趙孟平 | 姚毓瑋 | OS3000/TR4000 |  | OS3000/TR4000 |  |  | 6 | 1 | 醫療輔助類
醫療儀器 | 正常 | PUR0001445 | 200111001201 | IFC | 4630 - 復健治療室 | 4630 - 復健治療室 | 唐玉蘋 | 巨研維修 | [5 empty] | 3 | 1 | 復健類
醫療儀器 | 正常 | PUR0001446 | 200111001202 | IFC | 4630 - 復健治療室 | 4630 - 復健治療室 | 唐玉蘋 | 姚毓瑋 | [5 empty] | 0 | 1 | 復健類
醫療儀器 | 正常 | PUR0001447 | 200111002000 | 成人急救甦醒裝置 | 4006 - 居家護理組 | 4006 - 居家護理組 | 夏姿慧 | 姚毓瑋 | [5 empty] | 0 | 1 | 醫療輔助類
醫療儀器 | 正常 | PUR0001459 | 200112000802 | 胸測尺 | 4930 - 影像醫學科 | 4930 - 影像醫學科 | 廖韋凱 | 姚毓瑋 | [5 empty] | 0 | 1 | 醫療輔助類
醫療儀器 | 正常 | PUR0001464 | 200112001301 | Cobra 410-286 | 6220 - 手術室 | 6220 - 手術室 | 施宇晍 | 姚毓瑋 | [5 empty] | 0 | 1 | 器械類
醫療儀器 | 正常 | PUR0001465 | 200112001302 | Cobra 410-286 | 6220 - 手術室 | 6220 - 手術室 | 施宇晍 | 姚毓瑋 | [5 empty] | 0 | 1 | 器械類
醫療儀器 | 正常 | PUR0001466 | 200112001500 | ImpatorRK 6021 | 6220 - 手術室 | 6220 - 手術室 | 施宇晍 | 姚毓瑋 | [5 empty] | 0 | 1 | 器械類
醫療儀器 | 正常 | PUR0001468 | 200112002900 | 嬰兒電子磅秤 | 6230 - 待產房 | 6230 - 待產房 | 劉春棗 | 巨研維修 | TANITA |  | TANITA1583 |  |  | 3 | 1 | 醫療輔助類
醫療儀器 | 正常 | PUR0001486 | 200112003401 | 數位口內X光機 | 4500 - 牙科 | 4500 - 牙科 | 陳孟霞 | 國華牙材維修 | 國華 | 50466 | H-Vario |  |  | 3 | 2 | 放射類
醫療儀器 | 正常 | PUR0001487 | 200112003402 | 數位口內X光機 | 4500 - 牙科 | 4500 - 牙科 | 廖春美 | 國華牙材維修 | 國華 | 50055 | H-Vario |  |  | 3 | 2 | 放射類
醫療儀器 | 正常 | PUR0001488 | 200112003403 | 數位口內X光機 | 4500 - 牙科 | 4500 - 牙科 | 劉盈君 | 國華牙材維修 | 國華 | 50076 | H-Vario |  |  | 3 | 1 | 放射類
醫療儀器 | 正常 | PUR0001490 | 200112003700 | 超音波洗淨機 | 6220 - 手術室 | 6220 - 手術室 | 陳盈如 | 姚毓瑋 | [5 empty] | 0 | 1 | 醫療輔助類
醫療儀器 | 正常 | PUR0001492 | 200112004401 | 麻醉機-主機 | 4910 - 麻醉科 | 4910 - 麻醉科 | 陳玉蘭 | 潔昇維修 | [5 empty] | 3 | 3 | 治療類
醫療儀器 | 正常 | PUR0001493 | 200112004402 | 麻醉機-主機 | 4910 - 麻醉科 | 4910 - 麻醉科 | 陳玉蘭 | 潔昇維修 | [5 empty] | 3 | 3 | 治療類
醫療儀器 | 正常 | PUR0001495 | 200112004603 | 耳聲發射分析儀-Patient | 4621 - 聽語中心 | 4621 - 聽語中心 | 伍彥名 | 姚毓瑋 | [5 empty] | 0 | 1 | 醫療輔助類
醫療儀器 | 正常 | PUR0001497 | 200112005001 | Ramirez Endo Forehead Suction | 4200 - 一般外科 | 6220 - 手術室 | 施宇晍 | 姚毓瑋 | [5 empty] | 0 | 1 | 器械類
醫療儀器 | 正常 | PUR0001498 | 200112005002 | Half Curved | 4200 - 一般外科 | 6220 - 手術室 | 施宇晍 | 姚毓瑋 | [5 empty] | 0 | 1 | 器械類
醫療儀器 | 正常 | PUR0001499 | 200112005003 | Frontoglabellar Dissector | 4200 - 一般外科 | 6220 - 手術室 | 施宇晍 | 姚毓瑋 | [5 empty] | 0 | 1 | 器械類
醫療儀器 | 正常 | PUR0001500 | 200112005004 | Periosteal Spreader | 4200 - 一般外科 | 6220 - 手術室 | 施宇晍 | 姚毓瑋 | [5 empty] | 0 | 1 | 器械類
醫療儀器 | 正常 | PUR0001501 | 200112005005 | Flap Dissector | 4200 - 一般外科 | 6220 - 手術室 | 施宇晍 | 姚毓瑋 | [5 empty] | 0 | 1 | 器械類
醫療儀器 | 正常 | PUR0001502 | 200112005006 | Left Cured | 4200 - 一般外科 | 6220 - 手術室 | 施宇晍 | 姚毓瑋 | [5 empty] | 0 | 1 | 器械類
醫療儀器 | 正常 | PUR0001503 | 200112005008 | 4mm 內視鏡30度廣角 | 4200 - 一般外科 | 6220 - 手術室 | 施宇晍 | 姚毓瑋 | [5 empty] | 0 | 1 | 醫療輔助類
醫療儀器 | 正常 | PUR0001504 | 200112005009 | Dissector Curved | 4200 - 一般外科 | 6220 - 手術室 | 施宇晍 | 姚毓瑋 | [5 empty] | 0 | 1 | 器械類
醫療儀器 | 正常 | PUR0001505 | 200112005010 | Elevator | 4200 - 一般外科 | 6220 - 手術室 | 施宇晍 | 姚毓瑋 | [5 empty] | 0 | 1 | 器械類
醫療儀器 | 正常 | PUR0001506 | 200112005011 | "T" Dissector | 4200 - 一般外科 | 6220 - 手術室 | 施宇晍 | 姚毓瑋 | [5 empty] | 0 | 1 | 器械類
醫療儀器 | 正常 | PUR0001507 | 200112005012 | Retractor Handle | 4200 - 一般外科 | 6220 - 手術室 | 施宇晍 | 姚毓瑋 | [5 empty] | 0 | 1 | 器械類
醫療儀器 | 正常 | PUR0001508 | 200112005013 | Retractor Blade | 4200 - 一般外科 | 6220 - 手術室 | 施宇晍 | 姚毓瑋 | [5 empty] | 0 | 1 | 器械類
醫療儀器 | 正常 | PUR0001509 | 200112005014 | Scope Cannula | 4200 - 一般外科 | 6220 - 手術室 | 施宇晍 | 姚毓瑋 | [5 empty] | 0 | 1 | 器械類
醫療儀器 | 正常 | PUR0001510 | 200112005015 | 雷氏內視鏡組織鉗 | 4200 - 一般外科 | 6220 - 手術室 | 施宇晍 | 姚毓瑋 | [5 empty] | 0 | 1 | 器械類
醫療儀器 | 正常 | PUR0001511 | 200112005016 | Corrugator Scissors Curved | 4200 - 一般外科 | 6220 - 手術室 | 施宇晍 | 姚毓瑋 | [5 empty] | 0 | 1 | 器械類
醫療儀器 | 正常 | PUR0001512 | 200112005201 | 慢速手機-直機 | 4500 - 牙科 | 4500 - 牙科 | 蔡嘉文 | 姚毓瑋 | [5 empty] | 0 | 1 | 器械類
醫療儀器 | 正常 | PUR0001513 | 200112005202 | 慢速手機-直機 | 4500 - 牙科 | 4500 - 牙科 | 蔡嘉文 | 姚毓瑋 | [5 empty] | 0 | 1 | 器械類
醫療儀器 | 正常 | PUR0001514 | 200112005203 | 慢速手機-直機 | 4500 - 牙科 | 4500 - 牙科 | 蔡嘉文 | 姚毓瑋 | [5 empty] | 0 | 1 | 器械類
醫療儀器 | 正常 | PUR0001515 | 200112005204 | 慢速手機-直機 | 4500 - 牙科 | 4500 - 牙科 | 顏嘉靚 | 姚毓瑋 | [5 empty] | 0 | 1 | 器械類
醫療儀器 | 正常 | PUR0001516 | 200112005205 | 慢速手機-直機 | 4500 - 牙科 | 4500 - 牙科 | 蔡嘉文 | 姚毓瑋 | [5 empty] | 0 | 1 | 器械類
醫療儀器 | 正常 | PUR0001517 | 200112005206 | 慢速手機-直機 | 4500 - 牙科 | 4500 - 牙科 | 蔡嘉文 | 姚毓瑋 | [5 empty] | 0 | 1 | 器械類
醫療儀器 | 正常 | PUR0001518 | 200112005207 | 慢速手機-直機 | 4500 - 牙科 | 4500 - 牙科 | 蔡嘉文 | 姚毓瑋 | [5 empty] | 0 | 1 | 器械類
醫療儀器 | 正常 | PUR0001519 | 200112005208 | 慢速手機-直機 | 4500 - 牙科 | 4500 - 牙科 | 蔡嘉文 | 姚毓瑋 | [5 empty] | 0 | 1 | 器械類
醫療儀器 | 正常 | PUR0001520 | 200112005209 | 慢速手機-直機 | 4500 - 牙科 | 4500 - 牙科 | 顏嘉靚 | 姚毓瑋 | [5 empty] | 0 | 1 | 器械類
醫療儀器 | 正常 | PUR0001521 | 200112005210 | 慢速手機-直機 | 4500 - 牙科 | 4500 - 牙科 | 蔡嘉文 | 姚毓瑋 | [5 empty] | 0 | 1 | 器械類
醫療儀器 | 正常 | PUR0001522 | 200112005211 | 慢速手機-直機 | 4500 - 牙科 | 4500 - 牙科 | 蔡嘉文 | 姚毓瑋 | [5 empty] | 0 | 1 | 器械類
醫療儀器 | 正常 | PUR0001523 | 200112005212 | 慢速手機-直機 | 4500 - 牙科 | 4500 - 牙科 | 蔡嘉文 | 姚毓瑋 | [5 empty] | 0 | 1 | 器械類
醫療儀器 | 正常 | PUR0001524 | 200112005213 | 慢速手機-直機 | 4500 - 牙科 | 4500 - 牙科 | 蔡嘉文 | 姚毓瑋 | [5 empty] | 0 | 1 | 器械類
醫療儀器 | 正常 | PUR0001525 | 200112005214 | 慢速手機-直機 | 4500 - 牙科 | 4500 - 牙科 | 顏嘉靚 | 姚毓瑋 | [5 empty] | 0 | 1 | 器械類
醫療儀器 | 正常 | PUR0001526 | 200112005215 | 慢速手機-直機 | 4500 - 牙科 | 4500 - 牙科 | 蔡嘉文 | 姚毓瑋 | [5 empty] | 0 | 1 | 器械類
醫療儀器 | 正常 | PUR0001527 | 200112005216 | 慢速手機-直機 | 4500 - 牙科 | 4500 - 牙科 | 蔡嘉文 | 姚毓瑋 | [5 empty] | 0 | 1 | 器械類
醫療儀器 | 正常 | PUR0001528 | 200112005217 | 慢速手機-直機 | 4500 - 牙科 | 4500 - 牙科 | 顏嘉靚 | 姚毓瑋 | [5 empty] | 0 | 1 | 器械類
醫療儀器 | 正常 | PUR0001529 | 200112005218 | 慢速手機-直機 | 4500 - 牙科 | 4500 - 牙科 | 蔡嘉文 | 姚毓瑋 | [5 empty] | 0 | 1 | 器械類
醫療儀器 | 正常 | PUR0001530 | 200112005219 | 慢速手機-直機 | 4500 - 牙科 | 4500 - 牙科 | 蔡嘉文 | 姚毓瑋 | [5 empty] | 0 | 1 | 器械類
醫療儀器 | 正常 | PUR0001531 | 200112005220 | 慢速手機-直機 | 4500 - 牙科 | 4500 - 牙科 | 蔡嘉文 | 姚毓瑋 | [5 empty] | 0 | 1 | 器械類
醫療儀器 | 正常 | PUR0001532 | 200112005221 | 慢速手機-彎機 | 4500 - 牙科 | 4500 - 牙科 | 蔡嘉文 | 姚毓瑋 | [5 empty] | 0 | 1 | 器械類
醫療儀器 | 正常 | PUR0001533 | 200112005222 | 慢速手機-彎機 | 4500 - 牙科 | 4500 - 牙科 | 蔡嘉文 | 姚毓瑋 | [5 empty] | 0 | 1 | 器械類
醫療儀器 | 正常 | PUR0001534 | 200112005224 | 慢速手機-彎機 | 4500 - 牙科 | 4500 - 牙科 | 蔡嘉文 | 姚毓瑋 | [5 empty] | 0 | 1 | 器械類
醫療儀器 | 正常 | PUR0001535 | 200112005225 | 慢速手機-彎機 | 4500 - 牙科 | 4500 - 牙科 | 顏嘉靚 | 姚毓瑋 | [5 empty] | 0 | 1 | 器械類
醫療儀器 | 正常 | PUR0001536 | 200112005226 | 慢速手機-彎機 | 4500 - 牙科 | 4500 - 牙科 | 蔡嘉文 | 姚毓瑋 | [5 empty] | 0 | 1 | 器械類
醫療儀器 | 正常 | PUR0001537 | 200112005227 | 慢速手機-彎機 | 4500 - 牙科 | 4500 - 牙科 | 蔡嘉文 | 姚毓瑋 | [5 empty] | 0 | 1 | 器械類
醫療儀器 | 正常 | PUR0001538 | 200112005228 | 慢速手機-彎機 | 4500 - 牙科 | 4500 - 牙科 | 蔡嘉文 | 姚毓瑋 | [5 empty] | 0 | 1 | 器械類
醫療儀器 | 正常 | PUR0001539 | 200112005229 | 慢速手機-彎機 | 4500 - 牙科 | 4500 - 牙科 | 顏嘉靚 | 姚毓瑋 | [5 empty] | 0 | 1 | 器械類
醫療儀器 | 正常 | PUR0001540 | 200112005230 | 慢速手機-彎機 | 4500 - 牙科 | 4500 - 牙科 | 蔡嘉文 | 姚毓瑋 | [5 empty] | 0 | 1 | 器械類
醫療儀器 | 正常 | PUR0001541 | 200112005231 | 慢速手機-彎機 | 4500 - 牙科 | 4500 - 牙科 | 蔡嘉文 | 姚毓瑋 | [5 empty] | 0 | 1 | 器械類
醫療儀器 | 正常 | PUR0001542 | 200112005232 | 慢速手機-彎機 | 4500 - 牙科 | 4500 - 牙科 | 蔡嘉文 | 姚毓瑋 | [5 empty] | 0 | 1 | 器械類
醫療儀器 | 正常 | PUR0001543 | 200112005233 | 慢速手機-彎機 | 4500 - 牙科 | 4500 - 牙科 | 顏嘉靚 | 姚毓瑋 | [5 empty] | 0 | 1 | 器械類
醫療儀器 | 正常 | PUR0001544 | 200112005234 | 慢速手機-彎機 | 4500 - 牙科 | 4500 - 牙科 | 顏嘉靚 | 姚毓瑋 | [5 empty] | 0 | 1 | 器械類
醫療儀器 | 正常 | PUR0001545 | 200112005235 | 慢速手機-彎機 | 4500 - 牙科 | 4500 - 牙科 | 蔡嘉文 | 姚毓瑋 | [5 empty] | 0 | 1 | 器械類
醫療儀器 | 正常 | PUR0001546 | 200112005236 | 慢速手機-彎機 | 4500 - 牙科 | 4500 - 牙科 | 蔡嘉文 | 姚毓瑋 | [5 empty] | 0 | 1 | 器械類
醫療儀器 | 正常 | PUR0001547 | 200112005237 | 慢速手機-彎機 | 4500 - 牙科 | 4500 - 牙科 | 蔡嘉文 | 姚毓瑋 | [5 empty] | 0 | 1 | 器械類
醫療儀器 | 正常 | PUR0001548 | 200112005238 | 慢速手機-彎機 | 4500 - 牙科 | 4500 - 牙科 | 蔡嘉文 | 姚毓瑋 | [5 empty] | 0 | 1 | 器械類
醫療儀器 | 正常 | PUR0001549 | 200112005239 | 慢速手機-彎機 | 4500 - 牙科 | 4500 - 牙科 | 蔡嘉文 | 姚毓瑋 | [5 empty] | 0 | 1 | 器械類
醫療儀器 | 正常 | PUR0001550 | 200112005240 | 慢速手機-彎機 | 4500 - 牙科 | 4500 - 牙科 | 蔡嘉文 | 姚毓瑋 | [5 empty] | 0 | 1 | 器械類
醫療儀器 | 正常 | PUR0001551 | 200112005241 | 慢速手機-彎機 | 4500 - 牙科 | 4500 - 牙科 | 蔡嘉文 | 姚毓瑋 | [5 empty] | 0 | 1 | 器械類
醫療儀器 | 正常 | PUR0001552 | 200112005242 | 慢速手機-彎機 | 4500 - 牙科 | 4500 - 牙科 | 蔡嘉文 | 姚毓瑋 | [5 empty] | 0 | 1 | 器械類
醫療儀器 | 正常 | PUR0001553 | 200112005243 | 慢速手機-彎機 | 4500 - 牙科 | 4500 - 牙科 | 蔡嘉文 | 姚毓瑋 | [5 empty] | 0 | 1 | 器械類
醫療儀器 | 正常 | PUR0001554 | 200112005244 | 慢速手機-彎機 | 4500 - 牙科 | 4500 - 牙科 | 蔡嘉文 | 姚毓瑋 | [5 empty] | 0 | 1 | 器械類
醫療儀器 | 正常 | PUR0001555 | 200112005245 | 慢速手機-彎機 | 4500 - 牙科 | 4500 - 牙科 | 顏嘉靚 | 姚毓瑋 | [5 empty] | 0 | 1 | 器械類
醫療儀器 | 正常 | PUR0001556 | 200112005246 | 慢速手機-彎機 | 4500 - 牙科 | 4500 - 牙科 | 蔡嘉文 | 姚毓瑋 | [5 empty] | 0 | 1 | 器械類
醫療儀器 | 正常 | PUR0001557 | 200112005247 | 慢速手機-彎機 | 4500 - 牙科 | 4500 - 牙科 | 蔡嘉文 | 姚毓瑋 | [5 empty] | 0 | 1 | 器械類
醫療儀器 | 正常 | PUR0001558 | 200112005248 | 慢速手機-彎機 | 4500 - 牙科 | 4500 - 牙科 | 蔡嘉文 | 姚毓瑋 | [5 empty] | 0 | 1 | 器械類
醫療儀器 | 正常 | PUR0001559 | 200112005249 | 慢速手機-彎機 | 4500 - 牙科 | 4500 - 牙科 | 顏嘉靚 | 姚毓瑋 | [5 empty] | 0 | 1 | 器械類
醫療儀器 | 正常 | PUR0001560 | 200112005250 | 慢速手機-彎機 | 4500 - 牙科 | 4500 - 牙科 | 蔡嘉文 | 姚毓瑋 | [5 empty] | 0 | 1 | 器械類
醫療儀器 | 正常 | PUR0001561 | 200112005251 | 慢速手機-馬達組 | 4500 - 牙科 | 4500 - 牙科 | 陳孟霞 | 姚毓瑋 | [5 empty] | 0 | 1 | 器械類
醫療儀器 | 正常 | PUR0001562 | 200112005252 | 慢速手機-馬達組 | 4500 - 牙科 | 4500 - 牙科 | 林美莉 | 姚毓瑋 | [5 empty] | 0 | 1 | 器械類
醫療儀器 | 正常 | PUR0001563 | 200112005253 | 慢速手機-馬達組 | 4500 - 牙科 | 4500 - 牙科 | 林美莉 | 姚毓瑋 | [5 empty] | 0 | 1 | 器械類
醫療儀器 | 正常 | PUR0001564 | 200201000503 | 心電圖呼吸模組 | 6250 - 加護病房 | 6250 - 加護病房 | 郭稚榕 | 姚毓瑋 | [5 empty] | 0 | 1 | 耗材類
醫療儀器 | 正常 | PUR0001565 | 200201000504 | 心電圖呼吸模組 | 6250 - 加護病房 | 6250 - 加護病房 | 郭稚榕 | 姚毓瑋 | [5 empty] | 0 | 1 | 耗材類
醫療儀器 | 正常 | PUR0001568 | 200201000507 | 非侵入式自壓模組 | 6250 - 加護病房 | 6250 - 加護病房 | 郭稚榕 | 姚毓瑋 | [5 empty] | 0 | 1 | 耗材類
醫療儀器 | 正常 | PUR0001570 | 200201000509 | 血氧飽和濃度模組 | 6250 - 加護病房 | 6250 - 加護病房 | 郭稚榕 | 姚毓瑋 | [5 empty] | 0 | 1 | 耗材類
醫療儀器 | 正常 | PUR0001571 | 200201000511 | 記錄器模組 | 6250 - 加護病房 | 6250 - 加護病房 | 郭稚榕 | 姚毓瑋 | [5 empty] | 0 | 1 | 耗材類
醫療儀器 | 正常 | PUR0001572 | 200201000512 | 侵入式血壓測量模組 | 6250 - 加護病房 | 6250 - 加護病房 | 郭稚榕 | 姚毓瑋 | [5 empty] | 0 | 1 | 耗材類
醫療儀器 | 正常 | PUR0001573 | 200201000513 | 侵入式血壓測量模組 | 6250 - 加護病房 | 6250 - 加護病房 | 郭稚榕 | 姚毓瑋 | [5 empty] | 0 | 1 | 耗材類
醫療儀器 | 正常 | PUR0001583 | 200202002401 | 紅內線照射器 | 4630 - 復健治療室 | 4630 - 復健治療室 | 唐玉蘋 | 巨研維修 |  |  | ER 250A |  |  | 3 | 1 | 復健類
醫療儀器 | 正常 | PUR0001584 | 200202002402 | 紅內線照射器 | 4630 - 復健治療室 | 4630 - 復健治療室 | 唐玉蘋 | 巨研維修 |  |  | ER 250A |  |  | 3 | 1 | 復健類
醫療儀器 | 正常 | PUR0001585 | 200202002403 | 紅內線照射器 | 4630 - 復健治療室 | 4630 - 復健治療室 | 唐玉蘋 | 巨研維修 |  |  | ER 250A |  |  | 3 | 1 | 復健類
醫療儀器 | 正常 | PUR0001588 | 200203000701 | 小彎鈍剪 | 4400 - 婦產科 | 4400 - 婦產科 | 陳琇麗 | 姚毓瑋 | [5 empty] | 0 | 1 | 器械類
醫療儀器 | 正常 | PUR0001589 | 200203000702 | 小彎鈍剪 | 4400 - 婦產科 | 4400 - 婦產科 | 陳琇麗 | 姚毓瑋 | [5 empty] | 0 | 1 | 器械類
醫療儀器 | 正常 | PUR0001590 | 200203000703 | 小彎鈍剪 | 4400 - 婦產科 | 4400 - 婦產科 | 陳琇麗 | 姚毓瑋 | [5 empty] | 0 | 1 | 器械類
醫療儀器 | 正常 | PUR0001591 | 200203001001 | 治療椅墊+主體 | 4500 - 牙科 | 4500 - 牙科 | 高萱芳 | 姚毓瑋 | [5 empty] | 0 | 1 | 器械類
醫療儀器 | 正常 | PUR0001592 | 200203001101 | 軌道型手術燈 | 4500 - 牙科 | 4500 - 牙科 | 高萱芳 | 巨研維修 | [5 empty] | 0 | 1 | 醫療輔助類
醫療儀器 | 正常 | PUR0001593 | 200203001102 | 軌道型手術燈 | 4500 - 牙科 | 4500 - 牙科 | 劉盈君 | 巨研維修 | [5 empty] | 0 | 1 | 醫療輔助類
醫療儀器 | 正常 | PUR0001610 | 200203003414 | Laparoscope 10mm | 4400 - 婦產科 | 6220 - 手術室 | 江宜潔 | 姚毓瑋 | [5 empty] | 0 | 1 | 器械類
醫療儀器 | 正常 | PUR0001622 | 200204000901 | 眼科消毒盒（小） | 4612 - 眼科開刀房 | 4612 - 眼科開刀房 | 趙孟平 | 姚毓瑋 | [5 empty] | 0 | 1 | 醫療輔助類
醫療儀器 | 正常 | PUR0001623 | 200204000902 | 眼科消毒盒（小） | 4612 - 眼科開刀房 | 4612 - 眼科開刀房 | 趙孟平 | 姚毓瑋 | [5 empty] | 0 | 1 | 醫療輔助類
醫療儀器 | 正常 | PUR0001624 | 200204000903 | 眼科消毒盒（大） | 4612 - 眼科開刀房 | 4612 - 眼科開刀房 | 趙孟平 | 姚毓瑋 | [5 empty] | 0 | 1 | 醫療輔助類
醫療儀器 | 正常 | PUR0001625 | 200204000904 | 眼科消毒盒（大） | 4612 - 眼科開刀房 | 4612 - 眼科開刀房 | 趙孟平 | 姚毓瑋 | [5 empty] | 0 | 1 | 醫療輔助類
醫療儀器 | 正常 | PUR0001626 | 200204000905 | 眼科消毒盒（中） | 4612 - 眼科開刀房 | 4612 - 眼科開刀房 | 趙孟平 | 姚毓瑋 | [5 empty] | 0 | 1 | 醫療輔助類
醫療儀器 | 正常 | PUR0001627 | 200204000906 | 眼科消毒盒（中） | 4612 - 眼科開刀房 | 4612 - 眼科開刀房 | 趙孟平 | 姚毓瑋 | [5 empty] | 0 | 1 | 醫療輔助類
醫療儀器 | 正常 | PUR0001634 | 200204002000 | 多功能無痛洗牙機 | 4500 - 牙科 | 4500 - 牙科 | 高萱芳 | 巨研維修 | Cavitron |  | Bobcat |  |  | 3 | 1 | 牙科類
醫療儀器 | 正常 | PUR0001635 | 200204002400 | 爬昇架 | 4630 - 復健治療室 | 4630 - 復健治療室 | 唐玉蘋 | 姚毓瑋 | [5 empty] | 0 | 1 | 醫療輔助類
醫療儀器 | 正常 | PUR0001636 | 200204002800 | 恆溫加熱器 | 4630 - 復健治療室 | 4630 - 復健治療室 | 唐玉蘋 | 巨研維修 |  |  | ORFIT |  |  | 3 | 1 | 復健類
醫療儀器 | 正常 | PUR0001637 | 200204003701 | 呼吸器 | 4130 - 呼吸治療室 | 4130 - 呼吸治療室 | 吳泰璉 | 德業聚維修 |  |  | MARK7 |  |  | 3 | 3 | 治療類
醫療儀器 | 正常 | PUR0001638 | 200204003702 | MARK7-推車 | 4130 - 呼吸治療室 | 4130 - 呼吸治療室 | 吳泰璉 | 姚毓瑋 | MARK7 |  |  |  |  | 0 | 1 | 醫療輔助類
醫療儀器 | 正常 | PUR0001641 | 200205000400 | 細針插板 | 4630 - 復健治療室 | 4630 - 復健治療室 | 唐玉蘋 | 姚毓瑋 | [5 empty] | 0 | 1 | 醫療輔助類
醫療儀器 | 正常 | PUR0001642 | 200205000605 | 鳥嘴剪 | 4240 - 整形外科 | 6220 - 手術室 | 謝慧芳 | 姚毓瑋 | [5 empty] | 0 | 1 | 器械類
醫療儀器 | 正常 | PUR0001646 | 200205001701 | 肛門鏡 | 4200 - 一般外科 | 4200 - 一般外科 | 孫培洳 | 姚毓瑋 | [5 empty] | 0 | 1 | 器械類
醫療儀器 | 正常 | PUR0001647 | 200205001702 | 肛門鏡 | 4200 - 一般外科 | 4200 - 一般外科 | 孫培洳 | 姚毓瑋 | [5 empty] | 0 | 1 | 器械類
醫療儀器 | 正常 | PUR0001648 | 200205001703 | 肛門鏡 | 4200 - 一般外科 | 4200 - 一般外科 | 孫培洳 | 姚毓瑋 | [5 empty] | 0 | 1 | 器械類
醫療儀器 | 正常 | PUR0001649 | 200205001704 | 肛門鏡 | 4200 - 一般外科 | 4200 - 一般外科 | 孫培洳 | 姚毓瑋 | [5 empty] | 0 | 1 | 器械類
醫療儀器 | 正常 | PUR0001650 | 200205001705 | 肛門鏡 | 4200 - 一般外科 | 4200 - 一般外科 | 孫培洳 | 姚毓瑋 | [5 empty] | 0 | 1 | 器械類
醫療儀器 | 正常 | PUR0001651 | 200205001706 | 止血鉗 | 4200 - 一般外科 | 4200 - 一般外科 | 孫培洳 | 姚毓瑋 | [5 empty] | 0 | 1 | 器械類
醫療儀器 | 正常 | PUR0001652 | 200205001707 | 止血鉗 | 4200 - 一般外科 | 4200 - 一般外科 | 孫培洳 | 姚毓瑋 | [5 empty] | 0 | 1 | 器械類
醫療儀器 | 正常 | PUR0001653 | 200205001708 | 止血鉗 | 4200 - 一般外科 | 4200 - 一般外科 | 孫培洳 | 姚毓瑋 | [5 empty] | 0 | 1 | 器械類
醫療儀器 | 正常 | PUR0001654 | 200205001709 | 止血鉗 | 4200 - 一般外科 | 4200 - 一般外科 | 孫培洳 | 姚毓瑋 | [5 empty] | 0 | 1 | 器械類
醫療儀器 | 正常 | PUR0001655 | 200205001710 | 止血鉗 | 4200 - 一般外科 | 4200 - 一般外科 | 孫培洳 | 姚毓瑋 | [5 empty] | 0 | 1 | 器械類
醫療儀器 | 正常 | PUR0001656 | 200205001711 | 止血鉗 | 4200 - 一般外科 | 4200 - 一般外科 | 孫培洳 | 姚毓瑋 | [5 empty] | 0 | 1 | 器械類
醫療儀器 | 正常 | PUR0001657 | 200205001712 | 止血鉗 | 4200 - 一般外科 | 4200 - 一般外科 | 孫培洳 | 姚毓瑋 | [5 empty] | 0 | 1 | 器械類
醫療儀器 | 正常 | PUR0001658 | 200205001713 | 止血鉗 | 4200 - 一般外科 | 4200 - 一般外科 | 孫培洳 | 姚毓瑋 | [5 empty] | 0 | 1 | 器械類
醫療儀器 | 正常 | PUR0001659 | 200205001714 | 止血鉗 | 4200 - 一般外科 | 4200 - 一般外科 | 孫培洳 | 姚毓瑋 | [5 empty] | 0 | 1 | 器械類
醫療儀器 | 正常 | PUR0001660 | 200205001715 | 止血鉗 | 4200 - 一般外科 | 4200 - 一般外科 | 孫培洳 | 姚毓瑋 | [5 empty] | 0 | 1 | 器械類
醫療儀器 | 正常 | PUR0001661 | 200205002100 | 縫紉機 | 4630 - 復健治療室 | 4630 - 復健治療室 | 唐玉蘋 | 姚毓瑋 | [5 empty] | 0 | 1 | 醫療輔助類
醫療儀器 | 正常 | PUR0001676 | 200207000400 | 顯微鏡乾式鏡頭 | 4921 - 檢驗科 | 4928 - 檢驗科-細菌 | 林宛貞 | 姚毓瑋 | [5 empty] | 0 | 1 | 檢驗類
醫療儀器 | 正常 | PUR0001677 | 200207001000 | 小兒復健步機懸吊器 | 4690 - 兒童發展復健中心 | 4690 - 兒童發展復健中心 | 高景涵 | 姚毓瑋 | [5 empty] | 0 | 1 | 醫療輔助類
醫療儀器 | 正常 | PUR0001678 | 200207001301 | Passer | 6220 - 手術室 | 6220 - 手術室 | 施宇晍 | 姚毓瑋 | [5 empty] | 0 | 1 | 器械類
醫療儀器 | 正常 | PUR0001679 | 200207001302 | Passer | 6220 - 手術室 | 6220 - 手術室 | 施宇晍 | 姚毓瑋 | [5 empty] | 0 | 1 | 器械類
醫療儀器 | 正常 | PUR0001680 | 200207001303 | Passer | 6220 - 手術室 | 6220 - 手術室 | 施宇晍 | 姚毓瑋 | [5 empty] | 0 | 1 | 器械類
醫療儀器 | 正常 | PUR0001688 | 200207001800 | Digi-Flex（含架） | 4630 - 復健治療室 | 4630 - 復健治療室 | 唐玉蘋 | 姚毓瑋 | [5 empty] | 0 | 1 | 醫療輔助類
醫療儀器 | 正常 | PUR0001689 | 200207001901 | 聽診器 | 4390 - 新生兒加護病房 | 4390 - 新生兒加護病房 | 邱偉如 | 姚毓瑋 | [5 empty] | 0 | 1 | 醫療輔助類
醫療儀器 | 正常 | PUR0001690 | 200207001902 | 聽診器 | 4390 - 新生兒加護病房 | 4390 - 新生兒加護病房 | 邱偉如 | 姚毓瑋 | [5 empty] | 0 | 1 | 醫療輔助類
醫療儀器 | 正常 | PUR0001691 | 200207001903 | 聽診器 | 4390 - 新生兒加護病房 | 4390 - 新生兒加護病房 | 邱偉如 | 姚毓瑋 | [5 empty] | 0 | 1 | 醫療輔助類
醫療儀器 | 正常 | PUR0001692 | 200207001904 | 聽診器 | 4390 - 新生兒加護病房 | 4390 - 新生兒加護病房 | 邱偉如 | 姚毓瑋 | [5 empty] | 0 | 1 | 醫療輔助類
醫療儀器 | 正常 | PUR0001693 | 200207001905 | 聽診器 | 4390 - 新生兒加護病房 | 4390 - 新生兒加護病房 | 邱偉如 | 姚毓瑋 | [5 empty] | 0 | 1 | 醫療輔助類
醫療儀器 | 正常 | PUR0001694 | 200207001906 | 聽診器 | 4390 - 新生兒加護病房 | 4390 - 新生兒加護病房 | 邱偉如 | 姚毓瑋 | [5 empty] | 0 | 1 | 醫療輔助類
醫療儀器 | 正常 | PUR0001701 | 200208002400 | 多頻率腹部穿刺專用掃瞄探頭 | 4290 - 泌尿科 | 4111 - 消化醫療中心 | 陳欣宏 | 姚毓瑋 | [5 empty] | 0 | 1 | 醫療輔助類
醫療儀器 | 正常 | PUR0001710 | 200209001401 | Allis | 4440 - 生殖醫學中心 | 4440 - 生殖醫學中心 | 鄭佳俐 | 姚毓瑋 | [5 empty] | 0 | 1 | 器械類
醫療儀器 | 正常 | PUR0001711 | 200209001402 | Allis | 4440 - 生殖醫學中心 | 4440 - 生殖醫學中心 | 鄭佳俐 | 姚毓瑋 | [5 empty] | 0 | 1 | 器械類
醫療儀器 | 正常 | PUR0001712 | 200209001403 | Allis | 4440 - 生殖醫學中心 | 4440 - 生殖醫學中心 | 鄭佳俐 | 姚毓瑋 | [5 empty] | 0 | 1 | 器械類
醫療儀器 | 正常 | PUR0001713 | 200209001600 | UD車36人份 | 6268 - ８樓病房 | 6268 - ８樓病房 | 陳珮君 | 姚毓瑋 | [5 empty] | 0 | 1 | 耗材類
醫療儀器 | 正常 | PUR0001714 | 200209001701 | 眼科剪刀（灣） | 4640 - 皮膚科 | 4640 - 皮膚科 | 陳琇麗 | 姚毓瑋 | [5 empty] | 0 | 1 | 器械類
醫療儀器 | 正常 | PUR0001715 | 200209001702 | 眼科剪刀（灣） | 4640 - 皮膚科 | 4640 - 皮膚科 | 陳琇麗 | 姚毓瑋 | [5 empty] | 0 | 1 | 器械類
醫療儀器 | 正常 | PUR0001716 | 200209001703 | 眼科剪刀（灣） | 4640 - 皮膚科 | 4640 - 皮膚科 | 陳琇麗 | 姚毓瑋 | [5 empty] | 0 | 1 | 器械類
醫療儀器 | 正常 | PUR0001717 | 200209001704 | 眼科剪刀（灣） | 4640 - 皮膚科 | 4640 - 皮膚科 | 陳琇麗 | 姚毓瑋 | [5 empty] | 0 | 1 | 器械類
醫療儀器 | 正常 | PUR0001718 | 200209001705 | 眼科剪刀（灣） | 4640 - 皮膚科 | 4640 - 皮膚科 | 陳琇麗 | 姚毓瑋 | [5 empty] | 0 | 1 | 器械類
醫療儀器 | 正常 | PUR0001719 | 200209001706 | 眼科剪刀（灣） | 4640 - 皮膚科 | 4640 - 皮膚科 | 陳琇麗 | 姚毓瑋 | [5 empty] | 0 | 1 | 器械類
醫療儀器 | 正常 | PUR0001721 | 200209002401 | UD車36人份 | 6269 - ９樓病房 | 6269 - ９樓病房 | 袁玉萍 | 姚毓瑋 | [5 empty] | 0 | 1 | 耗材類
醫療儀器 | 正常 | PUR0001722 | 200209002402 | UD車36人份 | 6269 - ９樓病房 | 6269 - ９樓病房 | 袁玉萍 | 姚毓瑋 | [5 empty] | 0 | 1 | 耗材類
醫療儀器 | 正常 | PUR0001723 | 200209002500 | 自動身高體重計 | 2410 - 健診中心 | 2410 - 健診中心 | 楊宜均 | 巨研維修 | 廣和儀器 SUPER-VIEW |  | HW-686 |  |  | 3 | 1 | 診斷類
醫療儀器 | 正常 | PUR0001739 | 200210003201 | Tussue Nippcrs | 4500 - 牙科 | 4500 - 牙科 | 顏嘉靚 | 姚毓瑋 | [5 empty] | 0 | 1 | 器械類
醫療儀器 | 正常 | PUR0001740 | 200210003202 | Neelle Holcler MH5038 | 4500 - 牙科 | 4500 - 牙科 | 顏嘉靚 | 姚毓瑋 | [5 empty] | 0 | 1 | 器械類
醫療儀器 | 正常 | PUR0001741 | 200210003203 | FriddmenRongurs | 4500 - 牙科 | 4500 - 牙科 | 顏嘉靚 | 姚毓瑋 | [5 empty] | 0 | 1 | 器械類
醫療儀器 | 正常 | PUR0001742 | 200210003204 | FriddmenRongurs | 4500 - 牙科 | 4500 - 牙科 | 顏嘉靚 | 姚毓瑋 | [5 empty] | 0 | 1 | 器械類
醫療儀器 | 報廢中 | PUR0001752 | 200211001200 | 簡易型頭燈 | 4404 - 泌尿功能治療中心 | 4404 - 泌尿功能治療中心 | 呂芳葶 | 姚毓瑋 | [5 empty] | 0 | 1 | 醫療輔助類
醫療儀器 | 正常 | PUR0001767 | 200212001200 | 眼耳鏡組 | 3120 - 國際特診中心 | 3120 - 國際特診中心 | 洪懿萱 | 姚毓瑋 | [5 empty] | 0 | 1 | 醫療輔助類
醫療儀器 | 正常 | PUR0001773 | 200212002500 | 牙科治療椅(診間3) | 4500 - 牙科 | 4500 - 牙科 | 劉盈君 | 偉登興業維修 | A-DEC | A295567 |  |  |  | 3 | 1 | 醫療輔助類
醫療儀器 | 正常 | PUR0001786 | 200301002101 | 人工血管隧道器 | 4240 - 整形外科 | 6220 - 手術室 | 黃郁媗 | 姚毓瑋 | [5 empty] | 0 | 1 | 器械類
醫療儀器 | 正常 | PUR0001787 | 200301002102 | 人工血管隧道器 | 4240 - 整形外科 | 6220 - 手術室 | 黃郁媗 | 姚毓瑋 | [5 empty] | 0 | 1 | 器械類
醫療儀器 | 正常 | PUR0001794 | 200301002501 | 線剪 | 3120 - 國際特診中心 | 3120 - 國際特診中心 | 洪懿萱 | 姚毓瑋 | [5 empty] | 0 | 1 | 器械類
醫療儀器 | 正常 | PUR0001795 | 200301002502 | Adson | 3120 - 國際特診中心 | 3120 - 國際特診中心 | 洪懿萱 | 姚毓瑋 | [5 empty] | 0 | 1 | 器械類
醫療儀器 | 正常 | PUR0001797 | 200302000201 | 微量分注器P1000 | 4921 - 檢驗科 | 4923 - 檢驗科-生化 | 黃資喻 | 力明維修 | [5 empty] | 12 | 1 | 檢驗類
醫療儀器 | 正常 | PUR0001798 | 200302000202 | 微量分注器P100(M18670M) | 4921 - 檢驗科 | 4923 - 檢驗科-生化 | 黃資喻 | 力明維修 | [5 empty] | 12 | 1 | 檢驗類
醫療儀器 | 正常 | PUR0001799 | 200302000203 | 微量分注器P20(D16634K) | 4921 - 檢驗科 | 4923 - 檢驗科-生化 | 黃資喻 | 力明維修 | [5 empty] | 12 | 1 | 檢驗類
醫療儀器 | 正常 | PUR0001822 | 200303002300 | ENT向上鉗 | 4620 - 耳鼻喉科 | 4620 - 耳鼻喉科 | 曾琪雯 | 姚毓瑋 | [5 empty] | 0 | 1 | 醫療輔助類
醫療儀器 | 正常 | PUR0001827 | 200304000300 | 痔瘡結紮器械組 | 4200 - 一般外科 | 4200 - 一般外科 | 許䰚勎 | 姚毓瑋 | [5 empty] | 0 | 1 | 器械類
醫療儀器 | 正常 | PUR0001828 | 200304000401 | 肛門拉鉤（大） | 4200 - 一般外科 | 6220 - 手術室 | 徐紫蘭 | 姚毓瑋 | [5 empty] | 0 | 1 | 器械類
醫療儀器 | 正常 | PUR0001829 | 200304000402 | 肛門拉鉤（大） | 4200 - 一般外科 | 6220 - 手術室 | 徐紫蘭 | 姚毓瑋 | [5 empty] | 0 | 1 | 器械類
醫療儀器 | 正常 | PUR0001832 | 200304002200 | 拆線剪 | 3120 - 國際特診中心 | 3120 - 國際特診中心 | 洪懿萱 | 姚毓瑋 | [5 empty] | 0 | 1 | 器械類
醫療儀器 | 正常 | PUR0001849 | 200304003101 | Hit Massarg | 4630 - 復健治療室 | 4630 - 復健治療室 | 唐玉蘋 | 姚毓瑋 | [5 empty] | 0 | 1 | 醫療輔助類
醫療儀器 | 正常 | PUR0001850 | 200304003102 | 功能性電刺激器 | 4630 - 復健治療室 | 4630 - 復健治療室 | 唐玉蘋 | 巨研維修 | [5 empty] | 3 | 2 | 復健類
醫療儀器 | 正常 | PUR0001851 | 200304003103 | 功能性電刺激器 | 4630 - 復健治療室 | 4630 - 復健治療室 | 唐玉蘋 | 巨研維修 | [5 empty] | 3 | 2 | 復健類
醫療儀器 | 正常 | PUR0001852 | 200304003104 | 腳踏車 | 4630 - 復健治療室 | 4630 - 復健治療室 | 唐玉蘋 | 巨研維修 | [5 empty] | 3 | 1 | 復健類
醫療儀器 | 正常 | PUR0001853 | 200304003105 | 腳踏車 | 4630 - 復健治療室 | 4630 - 復健治療室 | 唐玉蘋 | 巨研維修 | [5 empty] | 12 | 1 | 復健類
醫療儀器 | 正常 | PUR0001854 | 200304003108 | 手提式超音波 | 4630 - 復健治療室 | 4630 - 復健治療室 | 唐玉蘋 | 巨研維修 | [5 empty] | 0 | 2 | 醫療輔助類
醫療儀器 | 正常 | PUR0001855 | 200304003109 | 手提式超音波 | 4630 - 復健治療室 | 4630 - 復健治療室 | 唐玉蘋 | 巨研維修 | [5 empty] | 0 | 2 | 醫療輔助類
醫療儀器 | 正常 | PUR0001873 | 200305001501 | GF負壓錶及安全瓶 | 6269 - ９樓病房 | 6269 - ９樓病房 | 袁玉萍 | 姚毓瑋 | [5 empty] | 0 | 1 | 耗材類
醫療儀器 | 正常 | PUR0001874 | 200305001502 | GF負壓錶及安全瓶 | 6269 - ９樓病房 | 6269 - ９樓病房 | 袁玉萍 | 姚毓瑋 | [5 empty] | 0 | 1 | 耗材類
醫療儀器 | 正常 | PUR0001876 | 200305002301 | 下肢水療溫度計 | 4630 - 復健治療室 | 4630 - 復健治療室 | 唐玉蘋 | 姚毓瑋 | [5 empty] | 0 | 1 | 耗材類
醫療儀器 | 正常 | PUR0001877 | 200305002302 | 下肢水療溫度計 | 4630 - 復健治療室 | 4630 - 復健治療室 | 唐玉蘋 | 姚毓瑋 | [5 empty] | 0 | 1 | 耗材類
醫療儀器 | 正常 | PUR0001879 | 200305002628 | 細長持針器 | 6220 - 手術室 | 6220 - 手術室 | 黃郁媗 | 姚毓瑋 | [5 empty] | 0 | 1 | 器械類
醫療儀器 | 正常 | PUR0001880 | 200305002629 | 細長持針器 | 6220 - 手術室 | 6220 - 手術室 | 黃郁媗 | 姚毓瑋 | [5 empty] | 0 | 1 | 器械類
醫療儀器 | 正常 | PUR0001882 | 200305003201 | X光透視型脊椎開刀架-固定平台 | 4210 - 骨科 | 6220 - 手術室 | 林淑惠 | 姚毓瑋 | [5 empty] | 0 | 1 | 醫療輔助類
醫療儀器 | 正常 | PUR0001898 | 200306000101 | 皮下壓力監測器-主機 | 4210 - 骨科 | 4210 - 骨科 | 劉文俊 | 姚毓瑋 | [5 empty] | 0 | 1 | 醫療輔助類
醫療儀器 | 正常 | PUR0001899 | 200306000102 | 皮下壓力監測器-主機 | 4210 - 骨科 | 4210 - 骨科 | 劉文俊 | 姚毓瑋 | [5 empty] | 0 | 1 | 醫療輔助類
醫療儀器 | 正常 | PUR0001900 | 200306000103 | 皮下壓力監測器-主機 | 4210 - 骨科 | 4210 - 骨科 | 劉文俊 | 姚毓瑋 | [5 empty] | 0 | 1 | 醫療輔助類
醫療儀器 | 正常 | PUR0001901 | 200306000104 | 皮下壓力監測器-主機 | 4210 - 骨科 | 4210 - 骨科 | 劉文俊 | 姚毓瑋 | [5 empty] | 0 | 1 | 醫療輔助類
醫療儀器 | 正常 | PUR0001902 | 200306000105 | 皮下壓力監測器-主機 | 4210 - 骨科 | 4210 - 骨科 | 劉文俊 | 姚毓瑋 | [5 empty] | 0 | 1 | 醫療輔助類
醫療儀器 | 正常 | PUR0001903 | 200306000106 | 皮下壓力監測器-主機 | 4210 - 骨科 | 4210 - 骨科 | 劉文俊 | 姚毓瑋 | [5 empty] | 0 | 1 | 醫療輔助類
醫療儀器 | 正常 | PUR0001904 | 200306000107 | 皮下壓力監測器-主機 | 4210 - 骨科 | 4210 - 骨科 | 劉文俊 | 姚毓瑋 | [5 empty] | 0 | 1 | 醫療輔助類
醫療儀器 | 正常 | PUR0001905 | 200306000108 | 皮下壓力監測器-主機 | 4210 - 骨科 | 4210 - 骨科 | 劉文俊 | 姚毓瑋 | [5 empty] | 0 | 1 | 醫療輔助類
醫療儀器 | 正常 | PUR0001906 | 200306000109 | 皮下壓力監測器-主機 | 4210 - 骨科 | 4210 - 骨科 | 劉文俊 | 姚毓瑋 | [5 empty] | 0 | 1 | 醫療輔助類
醫療儀器 | 正常 | PUR0001907 | 200306000110 | 皮下壓力監測器-主機 | 4210 - 骨科 | 4210 - 骨科 | 劉文俊 | 姚毓瑋 | [5 empty] | 0 | 1 | 醫療輔助類
醫療儀器 | 正常 | PUR0001908 | 200306000111 | 皮下壓力監測器-主機 | 4210 - 骨科 | 4210 - 骨科 | 劉文俊 | 姚毓瑋 | [5 empty] | 0 | 1 | 醫療輔助類
醫療儀器 | 正常 | PUR0001909 | 200306000112 | 皮下壓力監測器-主機 | 4210 - 骨科 | 4210 - 骨科 | 劉文俊 | 姚毓瑋 | [5 empty] | 0 | 1 | 醫療輔助類
醫療儀器 | 正常 | PUR0001910 | 200306000113 | 皮下壓力監測器-貯存盒 | 4210 - 骨科 | 4210 - 骨科 | 劉文俊 | 姚毓瑋 | [5 empty] | 0 | 1 | 醫療輔助類
醫療儀器 | 正常 | PUR0001911 | 200306000114 | 皮下壓力監測器-貯存盒 | 4210 - 骨科 | 4210 - 骨科 | 劉文俊 | 姚毓瑋 | [5 empty] | 0 | 1 | 醫療輔助類
醫療儀器 | 正常 | PUR0001912 | 200306000115 | 皮下壓力監測器-貯存盒 | 4210 - 骨科 | 4210 - 骨科 | 劉文俊 | 姚毓瑋 | [5 empty] | 0 | 1 | 醫療輔助類
醫療儀器 | 正常 | PUR0001913 | 200306000116 | 皮下壓力監測器-貯存盒 | 4210 - 骨科 | 4210 - 骨科 | 劉文俊 | 姚毓瑋 | [5 empty] | 0 | 1 | 醫療輔助類
醫療儀器 | 正常 | PUR0001914 | 200306000117 | 皮下壓力監測器-貯存盒 | 4210 - 骨科 | 4210 - 骨科 | 劉文俊 | 姚毓瑋 | [5 empty] | 0 | 1 | 醫療輔助類
醫療儀器 | 正常 | PUR0001915 | 200306000118 | 皮下壓力監測器-貯存盒 | 4210 - 骨科 | 4210 - 骨科 | 劉文俊 | 姚毓瑋 | [5 empty] | 0 | 1 | 醫療輔助類
醫療儀器 | 正常 | PUR0001916 | 200306000119 | 皮下壓力監測器-貯存盒 | 4210 - 骨科 | 4210 - 骨科 | 劉文俊 | 姚毓瑋 | [5 empty] | 0 | 1 | 醫療輔助類
醫療儀器 | 正常 | PUR0001917 | 200306000120 | 皮下壓力監測器-貯存盒 | 4210 - 骨科 | 4210 - 骨科 | 劉文俊 | 姚毓瑋 | [5 empty] | 0 | 1 | 醫療輔助類
醫療儀器 | 正常 | PUR0001918 | 200306000121 | 皮下壓力監測器-貯存盒 | 4210 - 骨科 | 4210 - 骨科 | 劉文俊 | 姚毓瑋 | [5 empty] | 0 | 1 | 醫療輔助類
醫療儀器 | 正常 | PUR0001919 | 200306000122 | 皮下壓力監測器-貯存盒 | 4210 - 骨科 | 4210 - 骨科 | 劉文俊 | 姚毓瑋 | [5 empty] | 0 | 1 | 醫療輔助類
醫療儀器 | 正常 | PUR0001920 | 200306000123 | 皮下壓力監測器-貯存盒 | 4210 - 骨科 | 4210 - 骨科 | 劉文俊 | 姚毓瑋 | [5 empty] | 0 | 1 | 醫療輔助類
醫療儀器 | 正常 | PUR0001921 | 200306000124 | 皮下壓力監測器-貯存盒 | 4210 - 骨科 | 4210 - 骨科 | 劉文俊 | 姚毓瑋 | [5 empty] | 0 | 1 | 醫療輔助類
醫療儀器 | 正常 | PUR0001922 | 200306000403 | 生理監視器 | 6269 - ９樓病房 | 6269 - ９樓病房 | 袁玉萍 | 巨研維修 | PHILIPS |  | M3046A | 100V~240V | 0.7A~0.4A | 3 | 2 | 診斷類
醫療儀器 | 正常 | PUR0001929 | 200306001205 | Kit | 4630 - 復健治療室 | 4630 - 復健治療室 | 唐玉蘋 | 姚毓瑋 | [5 empty] | 0 | 1 | 醫療輔助類
醫療儀器 | 正常 | PUR0001930 | 200306001206 | 治療用椎形杯 | 4630 - 復健治療室 | 4630 - 復健治療室 | 唐玉蘋 | 姚毓瑋 | [5 empty] | 0 | 1 | 醫療輔助類
醫療儀器 | 正常 | PUR0001931 | 200306001207 | 8字型手滑板組 | 4630 - 復健治療室 | 4630 - 復健治療室 | 唐玉蘋 | 姚毓瑋 | [5 empty] | 0 | 1 | 醫療輔助類
醫療儀器 | 正常 | PUR0001932 | 200306001208 | 8字型手滑板組 | 4630 - 復健治療室 | 4630 - 復健治療室 | 唐玉蘋 | 姚毓瑋 | [5 empty] | 0 | 1 | 醫療輔助類
醫療儀器 | 正常 | PUR0001933 | 200306001209 | Roder Manip-ulative Aptutude Test | 4630 - 復健治療室 | 4630 - 復健治療室 | 唐玉蘋 | 姚毓瑋 | [5 empty] | 0 | 1 | 醫療輔助類
醫療儀器 | 正常 | PUR0001934 | 200306001210 | 天梯串珠 | 4630 - 復健治療室 | 4630 - 復健治療室 | 唐玉蘋 | 姚毓瑋 | [5 empty] | 0 | 1 | 醫療輔助類
醫療儀器 | 正常 | PUR0001938 | 200306002300 | 足部半定量音叉 | 4107 - 糖尿病衛教組 | 4107 - 糖尿病衛教組 | 林庭羽 | 姚毓瑋 | [5 empty] | 0 | 1 | 醫療輔助類
醫療儀器 | 正常 | PUR0001943 | 200307000401 | Bobcat 洗牙機 | 4500 - 牙科 | 4500 - 牙科 | 林美莉 | 巨研維修 | Cavitron | 診間15-呂寶雲 | Bobcat |  |  | 6 | 2 | 牙科類
醫療儀器 | 正常 | PUR0001944 | 200307000402 | Bobcat 洗牙機 | 4500 - 牙科 | 4500 - 牙科 | 陳孟霞 | 巨研維修 | Cavitron | 診間13-口腔外科 | Bobcat |  |  | 6 | 2 | 牙科類
醫療儀器 | 正常 | PUR0001948 | 200307001501 | 放大鏡 | 4930 - 影像醫學科 | 4930 - 影像醫學科 | 廖韋凱 | 姚毓瑋 | [5 empty] | 0 | 1 | 醫療輔助類
醫療儀器 | 正常 | PUR0001951 | 200307002501 | 顯微吸引頭6L | 4230 - 神經外科 | 6220 - 手術室 | 林淑惠 | 姚毓瑋 | [5 empty] | 0 | 1 | 器械類
醫療儀器 | 正常 | PUR0001952 | 200307002502 | 顯微吸引頭7L | 4230 - 神經外科 | 6220 - 手術室 | 林淑惠 | 姚毓瑋 | [5 empty] | 0 | 1 | 器械類
醫療儀器 | 正常 | PUR0001953 | 200307002503 | 顯微吸引頭7M | 4230 - 神經外科 | 6220 - 手術室 | 林淑惠 | 姚毓瑋 | [5 empty] | 0 | 1 | 器械類
醫療儀器 | 正常 | PUR0001954 | 200307002504 | Micro Scssor（Curve） | 4230 - 神經外科 | 6220 - 手術室 | 林淑惠 | 姚毓瑋 | [5 empty] | 0 | 1 | 器械類
醫療儀器 | 正常 | PUR0001955 | 200307002505 | Cervical Traction | 4230 - 神經外科 | 6220 - 手術室 | 林淑惠 | 姚毓瑋 | [5 empty] | 0 | 1 | 器械類
醫療儀器 | 正常 | PUR0001956 | 200307002506 | Spinal Traction | 4230 - 神經外科 | 6220 - 手術室 | 林淑惠 | 姚毓瑋 | [5 empty] | 0 | 1 | 器械類
醫療儀器 | 正常 | PUR0001959 | 200308004700 | 腹部鉤 | 4200 - 一般外科 | 6220 - 手術室 | 徐紫蘭 | 姚毓瑋 | [5 empty] | 0 | 1 | 器械類
醫療儀器 | 正常 | PUR0001960 | 200308004801 | 氣動式取皮機系統組-取皮機主機 | 4240 - 整形外科 | 6220 - 手術室 | 施宇晍 | 姚毓瑋 | [5 empty] | 0 | 1 | 醫療輔助類
醫療儀器 | 正常 | PUR0001961 | 200308004802 | 氣動式取皮機系統組-取皮機專用消毒盒 | 4240 - 整形外科 | 6220 - 手術室 | 施宇晍 | 姚毓瑋 | [5 empty] | 0 | 1 | 醫療輔助類
醫療儀器 | 正常 | PUR0001962 | 200308004803 | 氣動式取皮機系統組-氮氣導管 | 4240 - 整形外科 | 6220 - 手術室 | 施宇晍 | 姚毓瑋 | [5 empty] | 0 | 1 | 醫療輔助類
醫療儀器 | 正常 | PUR0001984 | 200308005601 | 移動式研磨推車 | 4500 - 牙科 | 4500 - 牙科 | 蔡嘉文 | 姚毓瑋 | [5 empty] | 0 | 2 | 醫療輔助類
醫療儀器 | 正常 | PUR0001985 | 200308005602 | 移動式研磨箱 | 4500 - 牙科 | 4500 - 牙科 | 蔡嘉文 | 姚毓瑋 | [5 empty] | 0 | 2 | 醫療輔助類
醫療儀器 | 正常 | PUR0001986 | 200308005800 | 烤燈 | 6230 - 待產房 | 6230 - 待產房 | 劉春棗 | 姚毓瑋 | YON-DON |  |  |  |  | 0 | 1 | 醫療輔助類
醫療儀器 | 正常 | PUR0001987 | 200308005901 | 軟式內視鏡用氬氣電漿止血儀-主機 | 4111 - 消化醫療中心 | 4111 - 消化醫療中心 | 林玉玲 | 巨研維修 | [5 empty] | 3 | 1 | 治療類
醫療儀器 | 正常 | PUR0001988 | 200308005902 | 氣體減壓閥及連接頭 | 4111 - 消化醫療中心 | 4111 - 消化醫療中心 | 吳怡佳 | 姚毓瑋 | [5 empty] | 0 | 1 | 醫療輔助類
醫療儀器 | 正常 | PUR0001989 | 200308005903 | 氬氣瓶五公升 | 4111 - 消化醫療中心 | 4111 - 消化醫療中心 | 吳怡佳 | 姚毓瑋 | [5 empty] | 0 | 1 | 醫療輔助類
醫療儀器 | 正常 | PUR0001990 | 200308005904 | HF連接線 | 4111 - 消化醫療中心 | 4111 - 消化醫療中心 | 吳怡佳 | 姚毓瑋 | [5 empty] | 0 | 1 | 醫療輔助類
醫療儀器 | 正常 | PUR0001991 | 200308005905 | 4 pin plug的連接線 | 4111 - 消化醫療中心 | 4111 - 消化醫療中心 | 吳怡佳 | 姚毓瑋 | [5 empty] | 0 | 1 | 醫療輔助類
醫療儀器 | 正常 | PUR0001992 | 200308005906 | 內視鏡用氬氣電漿探頭2.3mm,2.2mm | 4111 - 消化醫療中心 | 4111 - 消化醫療中心 | 吳怡佳 | 姚毓瑋 | [5 empty] | 0 | 1 | 醫療輔助類
醫療儀器 | 正常 | PUR0001993 | 200308005907 | 內視鏡用氬氣電漿探頭2.3,2.2mm | 4111 - 消化醫療中心 | 4111 - 消化醫療中心 | 吳怡佳 | 姚毓瑋 | [5 empty] | 0 | 1 | 醫療輔助類
醫療儀器 | 正常 | PUR0001995 | 200308005909 | ICC 200型電刀主機 | 4111 - 消化醫療中心 | 4111 - 消化醫療中心 | 林玉玲 | 巨研維修 | [5 empty] | 3 | 2 | 治療類
醫療儀器 | 正常 | PUR0001996 | 200308005910 | 導電片連接線 | 4111 - 消化醫療中心 | 4111 - 消化醫療中心 | 吳怡佳 | 姚毓瑋 | [5 empty] | 0 | 1 | 醫療輔助類
醫療儀器 | 正常 | PUR0001997 | 200308005911 | 腳控開關 | 4111 - 消化醫療中心 | 4111 - 消化醫療中心 | 吳怡佳 | 姚毓瑋 | [5 empty] | 0 | 1 | 醫療輔助類
醫療儀器 | 正常 | PUR0001998 | 200308005912 | 軟式內視鏡用氬氣電漿止血儀 | 4111 - 消化醫療中心 | 4111 - 消化醫療中心 | 吳怡佳 | 姚毓瑋 | [5 empty] | 0 | 2 | 治療類
醫療儀器 | 正常 | PUR0002001 | 200308006103 | SWIVEL HEAD FIXATION RING 13MM | 4612 - 眼科開刀房 | 4612 - 眼科開刀房 | 趙孟平 | 姚毓瑋 | [5 empty] | 0 | 1 | 器械類
醫療儀器 | 正常 | PUR0002002 | 200308006104 | SWIVEL HEAD FIXATION RING 13MM | 4612 - 眼科開刀房 | 4612 - 眼科開刀房 | 趙孟平 | 姚毓瑋 | [5 empty] | 0 | 1 | 器械類
醫療儀器 | 正常 | PUR0002012 | 200308006501 | 大腿架 | 6230 - 待產房 | 6230 - 待產房 | 劉春棗 | 姚毓瑋 | [5 empty] | 0 | 1 | 醫療輔助類
醫療儀器 | 正常 | PUR0002013 | 200308006502 | 大腿架 | 6230 - 待產房 | 6230 - 待產房 | 劉春棗 | 姚毓瑋 | [5 empty] | 0 | 1 | 醫療輔助類
醫療儀器 | 正常 | PUR0002018 | 200309001401 | HOPKINSⅡTELESCOPE 12° 4MM | 4290 - 泌尿科 | 6220 - 手術室 | 林淑惠 | 姚毓瑋 | [5 empty] | 0 | 1 | 器械類
醫療儀器 | 正常 | PUR0002019 | 200309001402 | HOPKINSⅡTELESCOPE 70° 4MM | 4290 - 泌尿科 | 6220 - 手術室 | 林淑惠 | 姚毓瑋 | [5 empty] | 0 | 1 | 器械類
醫療儀器 | 正常 | PUR0002020 | 200309001500 | OB/GYN 檢查台 | 3120 - 國際特診中心 | 3120 - 國際特診中心 | 洪懿萱 | 姚毓瑋 | [5 empty] | 0 | 1 | 醫療輔助類
醫療儀器 | 正常 | PUR0002021 | 200309001600 | 婦產科頭燈 | 3120 - 國際特診中心 | 3120 - 國際特診中心 | 洪懿萱 | 姚毓瑋 | [5 empty] | 0 | 1 | 醫療輔助類
醫療儀器 | 正常 | PUR0002025 | 200310000500 | 聽診器 | 4006 - 居家護理組 | 4006 - 居家護理組 | 夏姿慧 | 姚毓瑋 | [5 empty] | 0 | 1 | 醫療輔助類
醫療儀器 | 正常 | PUR0002029 | 200310001501 | 止血鉗 | 6212 - 急診室 | 6212 - 急診室 | 余淑夏 | 姚毓瑋 | [5 empty] | 0 | 1 | 器械類
醫療儀器 | 正常 | PUR0002030 | 200310001502 | 止血鉗 | 6212 - 急診室 | 6212 - 急診室 | 余淑夏 | 姚毓瑋 | [5 empty] | 0 | 1 | 器械類
醫療儀器 | 正常 | PUR0002031 | 200310001503 | 拆線剪 | 6212 - 急診室 | 6212 - 急診室 | 余淑夏 | 姚毓瑋 | [5 empty] | 0 | 1 | 器械類
醫療儀器 | 正常 | PUR0002032 | 200310001504 | 拆線剪 | 6212 - 急診室 | 6212 - 急診室 | 余淑夏 | 姚毓瑋 | [5 empty] | 0 | 1 | 器械類
醫療儀器 | 正常 | PUR0002033 | 200310002502 | 螢幕 | 4910 - 麻醉科 | 4910 - 麻醉科 | 陳玉蘭 | 姚毓瑋 | [5 empty] | 0 | 1 | 醫療輔助類
醫療儀器 | 正常 | PUR0002034 | 200310003601 | 小灣尖剪 | 6212 - 急診室 | 6212 - 急診室 | 余淑夏 | 姚毓瑋 | [5 empty] | 0 | 1 | 器械類
醫療儀器 | 正常 | PUR0002035 | 200310003602 | 小灣尖剪 | 6212 - 急診室 | 6212 - 急診室 | 余淑夏 | 姚毓瑋 | [5 empty] | 0 | 1 | 器械類
醫療儀器 | 正常 | PUR0002036 | 200310003603 | 小灣尖剪 | 6212 - 急診室 | 6212 - 急診室 | 余淑夏 | 姚毓瑋 | [5 empty] | 0 | 1 | 器械類
醫療儀器 | 正常 | PUR0002037 | 200310003604 | 小灣尖剪 | 6212 - 急診室 | 6212 - 急診室 | 余淑夏 | 姚毓瑋 | [5 empty] | 0 | 1 | 器械類
醫療儀器 | 正常 | PUR0002038 | 200310003605 | 小灣尖剪 | 6212 - 急診室 | 6212 - 急診室 | 余淑夏 | 姚毓瑋 | [5 empty] | 0 | 1 | 器械類
醫療儀器 | 正常 | PUR0002044 | 200311000201 | 聽診器 | 6269 - ９樓病房 | 6269 - ９樓病房 | 袁玉萍 | 姚毓瑋 | [5 empty] | 0 | 1 | 耗材類
醫療儀器 | 正常 | PUR0002045 | 200311000216 | 聽診器 | 6269 - ９樓病房 | 6269 - ９樓病房 | 袁玉萍 | 姚毓瑋 | [5 empty] | 0 | 1 | 耗材類
醫療儀器 | 正常 | PUR0002046 | 200311000217 | 聽診器 | 6269 - ９樓病房 | 6269 - ９樓病房 | 袁玉萍 | 姚毓瑋 | [5 empty] | 0 | 1 | 耗材類
醫療儀器 | 正常 | PUR0002048 | 200311000400 | 桌上型血流測定器 | 4240 - 整形外科 | 4240 - 整形外科 | 吳欣恆 | 姚毓瑋 | [5 empty] | 0 | 1 | 醫療輔助類
醫療儀器 | 正常 | PUR0002050 | 200311000901 | 持針器23cm | 6220 - 手術室 | 6220 - 手術室 | 黃郁媗 | 姚毓瑋 | [5 empty] | 0 | 1 | 器械類
醫療儀器 | 正常 | PUR0002051 | 200311000902 | 持針器23cm | 6220 - 手術室 | 6220 - 手術室 | 黃郁媗 | 姚毓瑋 | [5 empty] | 0 | 1 | 器械類
醫療儀器 | 正常 | PUR0002052 | 200311001104 | Needle Holder 金13cm | 6220 - 手術室 | 6220 - 手術室 | 黃郁媗 | 姚毓瑋 | [5 empty] | 0 | 1 | 器械類
醫療儀器 | 正常 | PUR0002053 | 200311001105 | Needle Holder 金13cm | 6220 - 手術室 | 6220 - 手術室 | 黃郁媗 | 姚毓瑋 | [5 empty] | 0 | 1 | 器械類
醫療儀器 | 正常 | PUR0002054 | 200311001106 | Needle Holder 金13cm | 6220 - 手術室 | 6220 - 手術室 | 黃郁媗 | 姚毓瑋 | [5 empty] | 0 | 1 | 器械類
醫療儀器 | 正常 | PUR0002055 | 200311001107 | Needle Holder 金13cm | 6220 - 手術室 | 6220 - 手術室 | 黃郁媗 | 姚毓瑋 | [5 empty] | 0 | 1 | 器械類
醫療儀器 | 正常 | PUR0002056 | 200311001108 | Needle Holder 金13cm | 6220 - 手術室 | 6220 - 手術室 | 黃郁媗 | 姚毓瑋 | [5 empty] | 0 | 1 | 器械類
醫療儀器 | 正常 | PUR0002057 | 200311001109 | Needle Holder 金13cm | 6220 - 手術室 | 6220 - 手術室 | 黃郁媗 | 姚毓瑋 | [5 empty] | 0 | 1 | 器械類
醫療儀器 | 正常 | PUR0002058 | 200311001110 | Needle Holder 金13cm | 6220 - 手術室 | 6220 - 手術室 | 黃郁媗 | 姚毓瑋 | [5 empty] | 0 | 1 | 器械類
醫療儀器 | 正常 | PUR0002061 | 200311001601 | Kerrison 200mm,1mm金柄 | 4240 - 整形外科 | 6220 - 手術室 | 林淑惠 | 姚毓瑋 | [5 empty] | 0 | 1 | 器械類
醫療儀器 | 正常 | PUR0002062 | 200311001602 | Kerrison 200mm,2mm金柄 | 4240 - 整形外科 | 4240 - 整形外科 | 林淑惠 | 姚毓瑋 | [5 empty] | 0 | 1 | 器械類
醫療儀器 | 正常 | PUR0002063 | 200311001603 | Curette 23cm（彎） | 4240 - 整形外科 | 4240 - 整形外科 | 林淑惠 | 姚毓瑋 | [5 empty] | 0 | 1 | 器械類
醫療儀器 | 正常 | PUR0002064 | 200311001604 | Gelpi 90°,18cm（加深） | 4240 - 整形外科 | 4240 - 整形外科 | 林淑惠 | 姚毓瑋 | [5 empty] | 0 | 1 | 器械類
醫療儀器 | 正常 | PUR0002065 | 200311001605 | Caspar（Right Distractor） | 4240 - 整形外科 | 4240 - 整形外科 | 林淑惠 | 姚毓瑋 | [5 empty] | 0 | 1 | 器械類
醫療儀器 | 正常 | PUR0002066 | 200311001606 | Caspar （Distraction Serews） | 4240 - 整形外科 | 4240 - 整形外科 | 林淑惠 | 姚毓瑋 | [5 empty] | 0 | 1 | 器械類
醫療儀器 | 正常 | PUR0002067 | 200311001607 | Caspar （Distraction Serews） | 4240 - 整形外科 | 4240 - 整形外科 | 林淑惠 | 姚毓瑋 | [5 empty] | 0 | 1 | 器械類
醫療儀器 | 正常 | PUR0002068 | 200311001608 | Caspar（Twist Drill） | 4240 - 整形外科 | 4240 - 整形外科 | 林淑惠 | 姚毓瑋 | [5 empty] | 0 | 1 | 器械類
醫療儀器 | 正常 | PUR0002069 | 200311001609 | Caspar （Serew Driver ） | 4240 - 整形外科 | 4240 - 整形外科 | 林淑惠 | 姚毓瑋 | [5 empty] | 0 | 1 | 器械類
醫療儀器 | 正常 | PUR0002071 | 200311002000 | 不鏽鋼過濾桶 | 4500 - 牙科 | 4500 - 牙科 | 蔡嘉文 | 姚毓瑋 | [5 empty] | 0 | 2 | 醫療輔助類
醫療儀器 | 正常 | PUR0002074 | 200312000401 | 胸部拉鉤器 | 4240 - 整形外科 | 6220 - 手術室 | 施宇晍 | 姚毓瑋 | [5 empty] | 0 | 1 | 器械類
醫療儀器 | 正常 | PUR0002080 | 200312001201 | 腿架 | 6220 - 手術室 | 6220 - 手術室 | 陳盈如 | 姚毓瑋 | [5 empty] | 0 | 1 | 器械類
醫療儀器 | 正常 | PUR0002081 | 200312001202 | 腿架 | 6220 - 手術室 | 6220 - 手術室 | 陳盈如 | 姚毓瑋 | [5 empty] | 0 | 1 | 器械類
醫療儀器 | 正常 | PUR0002082 | 200312001203 | 腰架 | 6220 - 手術室 | 6220 - 手術室 | 陳盈如 | 姚毓瑋 | [5 empty] | 0 | 1 | 器械類
醫療儀器 | 正常 | PUR0002083 | 200312001204 | 腰架 | 6220 - 手術室 | 6220 - 手術室 | 陳盈如 | 姚毓瑋 | [5 empty] | 0 | 1 | 器械類
醫療儀器 | 正常 | PUR0002084 | 200312001206 | 側臥手架 | 6220 - 手術室 | 6220 - 手術室 | 陳盈如 | 姚毓瑋 | [5 empty] | 0 | 1 | 器械類
醫療儀器 | 正常 | PUR0002085 | 200312001207 | 手臂板 | 6220 - 手術室 | 6220 - 手術室 | 陳盈如 | 姚毓瑋 | [5 empty] | 0 | 1 | 器械類
醫療儀器 | 正常 | PUR0002086 | 200312001208 | 手臂板 | 6220 - 手術室 | 6220 - 手術室 | 陳盈如 | 姚毓瑋 | [5 empty] | 0 | 1 | 器械類
醫療儀器 | 正常 | PUR0002096 | 200312002104 | 中頻理療機 | 4630 - 復健治療室 | 4630 - 復健治療室 | 唐玉蘋 | 巨研維修 | LIKON |  | LIKON 280 | DC18V | 500mA | 3 | 2 | 復健類
醫療儀器 | 正常 | PUR0002097 | 200312002201 | 中頻治療儀 | 4630 - 復健治療室 | 4630 - 復健治療室 | 唐玉蘋 | 巨研維修 | LIKON |  | LIKON 2000 |  |  | 3 | 2 | 復健類
醫療儀器 | 正常 | PUR0002098 | 200312002202 | 中頻治療儀 | 4630 - 復健治療室 | 4630 - 復健治療室 | 唐玉蘋 | 巨研維修 | LIKON |  | LIKON 2000 |  |  | 3 | 2 | 復健類
醫療儀器 | 正常 | PUR0002099 | 200312002300 | 試管振盪器 | 4921 - 檢驗科 | 4928 - 檢驗科-細菌 | 林宛貞 | 姚毓瑋 | [5 empty] | 0 | 1 | 檢驗類
醫療儀器 | 正常 | PUR0002104 | 200312003201 | 重量背心（大） | 4690 - 兒童發展復健中心 | 4690 - 兒童發展復健中心 | 高景涵 | 姚毓瑋 | [5 empty] | 0 | 1 | 醫療輔助類
醫療儀器 | 正常 | PUR0002105 | 200312003202 | 重量背心（小） | 4690 - 兒童發展復健中心 | 4690 - 兒童發展復健中心 | 高景涵 | 姚毓瑋 | [5 empty] | 0 | 1 | 醫療輔助類
醫療儀器 | 正常 | PUR0002114 | 200401000100 | 小兒吸引器 | 62682- 產後護理之家 | 62682- 產後護理之家 | 李良怡 | 巨研維修 | [5 empty] | 3 | 1 | 耗材類
醫療儀器 | 正常 | PUR0002128 | 200401001100 | 光纖喉頭鏡組 | 6400 - 透析中心 | 6400 - 透析中心 | 葉淑敏 | 姚毓瑋 | [5 empty] | 0 | 1 | 器械類
醫療儀器 | 正常 | PUR0002137 | 200401002101 | 心臟電擊器 | 6212 - 急診室 | 6212 - 急診室 | 余淑夏 | 巨研維修 | PHILIPS |  | M4735A |  |  | 3 | 3 | 急救類
醫療儀器 | 正常 | PUR0002138 | 200401002102 | 推車 | 6212 - 急診室 | 6212 - 急診室 | 余淑夏 | 姚毓瑋 | [5 empty] | 0 | 1 | 醫療輔助類
醫療儀器 | 正常 | PUR0002148 | 200402000401 | BONN FORCEPS LONG | 4612 - 眼科開刀房 | 4612 - 眼科開刀房 | 趙孟平 | 姚毓瑋 | [5 empty] | 0 | 1 | 器械類
醫療儀器 | 正常 | PUR0002149 | 200402000402 | BONN FORCEPS LONG | 4612 - 眼科開刀房 | 4612 - 眼科開刀房 | 趙孟平 | 姚毓瑋 | [5 empty] | 0 | 1 | 器械類
醫療儀器 | 正常 | PUR0002151 | 200402000700 | FASCIA CLOSURE DEVICE | 4200 - 一般外科 | 4200 - 一般外科 | 謝家明 | 姚毓瑋 | [5 empty] | 0 | 1 | 器械類
醫療儀器 | 正常 | PUR0002153 | 200402001003 | 矽質吸引頭 | 6230 - 待產房 | 6230 - 待產房 | 劉春棗 | 姚毓瑋 | [5 empty] | 0 | 1 | 醫療輔助類
醫療儀器 | 正常 | PUR0002154 | 200402001101 | Small Bone Fragment Clamp | 6220 - 手術室 | 6220 - 手術室 | 施宇晍 | 姚毓瑋 | [5 empty] | 0 | 1 | 器械類
醫療儀器 | 正常 | PUR0002155 | 200402001102 | Small Bone Fragment Clamp-Medium | 6220 - 手術室 | 6220 - 手術室 | 施宇晍 | 姚毓瑋 | [5 empty] | 0 | 1 | 器械類
醫療儀器 | 正常 | PUR0002156 | 200402001103 | Small Bone Fragment Clamp-Large | 6220 - 手術室 | 6220 - 手術室 | 施宇晍 | 姚毓瑋 | [5 empty] | 0 | 1 | 器械類
醫療儀器 | 正常 | PUR0002157 | 200402001300 | 硬式70度喉鏡 | 4620 - 耳鼻喉科 | 4620 - 耳鼻喉科 | 江裕群 | 姚毓瑋 | [5 empty] | 0 | 1 | 醫療輔助類
醫療儀器 | 正常 | PUR0002160 | 200402002000 | kelly | 4400 - 婦產科 | 4400 - 婦產科 | 陳琇麗 | 姚毓瑋 | [5 empty] | 0 | 1 | 器械類
醫療儀器 | 正常 | PUR0002163 | 200402002302 | BP Monitor-推車 | 6212 - 急診室 | 6212 - 急診室 | 余淑夏 | 姚毓瑋 | [5 empty] | 0 | 1 | 醫療輔助類
醫療儀器 | 正常 | PUR0002164 | 200402002501 | 絕緣ㄚ嘴-L | 6220 - 手術室 | 6220 - 手術室 | 蕭佳齡 | 姚毓瑋 | [5 empty] | 0 | 1 | 器械類
醫療儀器 | 正常 | PUR0002165 | 200402002502 | 絕緣ㄚ嘴-小 | 6220 - 手術室 | 6220 - 手術室 | 蕭佳齡 | 姚毓瑋 | [5 empty] | 0 | 1 | 器械類
醫療儀器 | 正常 | PUR0002176 | 200402003900 | 迴轉式切片機 | 4920 - 病理中心 | 4920 - 病理中心 | 黃佩瑜 | 姚毓瑋 | Leica |  | RM2125RT |  |  | 3 | 2 | 檢驗類
醫療儀器 | 正常 | PUR0002181 | 200403000101 | 光纖喉頭鏡 | 4910 - 麻醉科 | 4910 - 麻醉科 | 陳玉蘭 | 姚毓瑋 | [5 empty] | 0 | 1 | 器械類
醫療儀器 | 正常 | PUR0002182 | 200403000102 | 光纖喉頭鏡 | 4910 - 麻醉科 | 4910 - 麻醉科 | 陳玉蘭 | 姚毓瑋 | [5 empty] | 0 | 1 | 器械類
醫療儀器 | 正常 | PUR0002183 | 200403000103 | 光纖喉頭鏡 | 4910 - 麻醉科 | 4910 - 麻醉科 | 陳玉蘭 | 姚毓瑋 | [5 empty] | 0 | 1 | 器械類
醫療儀器 | 正常 | PUR0002185 | 200403000500 | Hemo-LOK 血管夾 | 6220 - 手術室 | 6220 - 手術室 | 蕭佳齡 | 姚毓瑋 | [5 empty] | 0 | 1 | 器械類
醫療儀器 | 正常 | PUR0002187 | 200403001001 | 口內電動骨鑽組-主機 | 4500 - 牙科 | 4500 - 牙科 | 顏嘉靚 | 姚毓瑋 | [5 empty] | 0 | 2 | 治療類
醫療儀器 | 正常 | PUR0002188 | 200403001002 | 口內電動骨鑽組-中轉手速機 | 4500 - 牙科 | 4500 - 牙科 | 顏嘉靚 | 姚毓瑋 | [5 empty] | 0 | 2 | 器械類
醫療儀器 | 正常 | PUR0002194 | 200403001701 | 腸鉗（直） | 6220 - 手術室 | 6220 - 手術室 | 黃郁媗 | 姚毓瑋 | [5 empty] | 0 | 1 | 器械類
醫療儀器 | 正常 | PUR0002195 | 200403001702 | 腸鉗（直） | 6220 - 手術室 | 6220 - 手術室 | 黃郁媗 | 姚毓瑋 | [5 empty] | 0 | 1 | 器械類
醫療儀器 | 正常 | PUR0002196 | 200403001703 | 腸鉗（灣） | 6220 - 手術室 | 6220 - 手術室 | 黃郁媗 | 姚毓瑋 | [5 empty] | 0 | 1 | 器械類
醫療儀器 | 正常 | PUR0002197 | 200403001801 | ELEVATOR | 4200 - 一般外科 | 6220 - 手術室 | 施宇晍 | 姚毓瑋 | [5 empty] | 0 | 1 | 器械類
醫療儀器 | 正常 | PUR0002198 | 200403001802 | CHISEL | 4200 - 一般外科 | 6220 - 手術室 | 施宇晍 | 姚毓瑋 | [5 empty] | 0 | 1 | 器械類
醫療儀器 | 正常 | PUR0002199 | 200403001803 | RASP | 4200 - 一般外科 | 6220 - 手術室 | 施宇晍 | 姚毓瑋 | [5 empty] | 0 | 1 | 器械類
醫療儀器 | 正常 | PUR0002200 | 200403001804 | TAKE-APART RONGEUR | 4200 - 一般外科 | 6220 - 手術室 | 施宇晍 | 姚毓瑋 | [5 empty] | 0 | 1 | 器械類
醫療儀器 | 正常 | PUR0002201 | 200403001805 | TAKE APART RPNGEUR | 4200 - 一般外科 | 6220 - 手術室 | 施宇晍 | 姚毓瑋 | [5 empty] | 0 | 1 | 器械類
醫療儀器 | 正常 | PUR0002202 | 200403001806 | TAKE-APART BONE PUNCH 90° | 4200 - 一般外科 | 6220 - 手術室 | 施宇晍 | 姚毓瑋 | [5 empty] | 0 | 1 | 器械類
醫療儀器 | 正常 | PUR0002203 | 200403001807 | CURETTE SHARP | 4200 - 一般外科 | 6220 - 手術室 | 施宇晍 | 姚毓瑋 | [5 empty] | 0 | 1 | 器械類
醫療儀器 | 正常 | PUR0002204 | 200403001808 | CURETTE SHARP | 4200 - 一般外科 | 6220 - 手術室 | 施宇晍 | 姚毓瑋 | [5 empty] | 0 | 1 | 器械類
醫療儀器 | 正常 | PUR0002205 | 200403001809 | CURETTE SHARP | 4200 - 一般外科 | 6220 - 手術室 | 施宇晍 | 姚毓瑋 | [5 empty] | 0 | 1 | 器械類
醫療儀器 | 正常 | PUR0002206 | 200403001810 | HIIJ ANGLED 90° | 4200 - 一般外科 | 6220 - 手術室 | 施宇晍 | 姚毓瑋 | [5 empty] | 0 | 1 | 器械類
醫療儀器 | 正常 | PUR0002207 | 200403001901 | Tonsil Clamp 長 | 6220 - 手術室 | 6220 - 手術室 | 黃郁媗 | 姚毓瑋 | [5 empty] | 0 | 1 | 器械類
醫療儀器 | 正常 | PUR0002208 | 200403001902 | Tonsil Clamp 長 | 6220 - 手術室 | 6220 - 手術室 | 黃郁媗 | 姚毓瑋 | [5 empty] | 0 | 1 | 器械類
醫療儀器 | 正常 | PUR0002209 | 200403001903 | Tonsil Clamp 長 | 6220 - 手術室 | 6220 - 手術室 | 黃郁媗 | 姚毓瑋 | [5 empty] | 0 | 1 | 器械類
醫療儀器 | 正常 | PUR0002210 | 200403001904 | Tonsil Clamp 長 | 6220 - 手術室 | 6220 - 手術室 | 黃郁媗 | 姚毓瑋 | [5 empty] | 0 | 1 | 器械類
醫療儀器 | 正常 | PUR0002212 | 200403002500 | 電動拍痰器 | 4290 - 泌尿科 | 4290 - 泌尿科 | 陳欣宏 | 姚毓瑋 | [5 empty] | 0 | 1 | 醫療輔助類
醫療儀器 | 正常 | PUR0002214 | 200403002802 | 染色體螢光雜交系統-連接器 | 4440 - 生殖醫學中心 | 4440 - 生殖醫學中心 | 鄭佳俐 | 姚毓瑋 | [5 empty] | 0 | 1 | 醫療輔助類
醫療儀器 | 正常 | PUR0002215 | 200403002803 | 染色體螢光雜交系統-CCD | 4440 - 生殖醫學中心 | 4440 - 生殖醫學中心 | 鄭佳俐 | 姚毓瑋 | [5 empty] | 0 | 1 | 醫療輔助類
醫療儀器 | 正常 | PUR0002216 | 200403002804 | 染色體螢光雜交系統-攝影機 | 4440 - 生殖醫學中心 | 4440 - 生殖醫學中心 | 鄭佳俐 | 姚毓瑋 | [5 empty] | 0 | 1 | 醫療輔助類
醫療儀器 | 正常 | PUR0002219 | 200404000300 | ENT手術用吊架 | 6220 - 手術室 | 6220 - 手術室 | 蕭佳齡 | 姚毓瑋 | [5 empty] | 0 | 1 | 器械類
醫療儀器 | 正常 | PUR0002220 | 200404000500 | 肢體循環機 | 4630 - 復健治療室 | 4630 - 復健治療室 | 唐玉蘋 | 巨研維修 |  |  | DL-1200M |  |  | 3 | 2 | 復健類
醫療儀器 | 正常 | PUR0002222 | 200404001001 | 微電腦呼吸器-主機 | 4130 - 呼吸治療室 | 4130 - 呼吸治療室 | 吳泰璉 | 德業聚維修 | [5 empty] | 3 | 3 | 治療類
醫療儀器 | 正常 | PUR0002223 | 200404001002 | 微電腦呼吸器-主機 | 4130 - 呼吸治療室 | 4130 - 呼吸治療室 | 吳泰璉 | 德業聚維修 | [5 empty] | 3 | 3 | 治療類
醫療儀器 | 正常 | PUR0002224 | 200404001003 | 腳架 | 4130 - 呼吸治療室 | 4130 - 呼吸治療室 | 吳泰璉 | 姚毓瑋 | [5 empty] | 0 | 1 | 醫療輔助類
醫療儀器 | 正常 | PUR0002225 | 200404001004 | 腳架 | 4130 - 呼吸治療室 | 4130 - 呼吸治療室 | 吳泰璉 | 姚毓瑋 | [5 empty] | 0 | 1 | 醫療輔助類
醫療儀器 | 正常 | PUR0002227 | 200404001102 | 三片治療器 | 4630 - 復健治療室 | 4630 - 復健治療室 | 唐玉蘋 | 姚毓瑋 | [5 empty] | 0 | 1 | 醫療輔助類
醫療儀器 | 正常 | PUR0002229 | 200404001200 | ECC Curett | 6220 - 手術室 | 6220 - 手術室 | 蕭佳齡 | 姚毓瑋 | [5 empty] | 0 | 1 | 器械類
醫療儀器 | 正常 | PUR0002230 | 200404001400 | 雙弧型肩關節弧架 | 4630 - 復健治療室 | 4630 - 復健治療室 | 唐玉蘋 | 姚毓瑋 | [5 empty] | 0 | 1 | 醫療輔助類
醫療儀器 | 正常 | PUR0002232 | 200404001802 | 鼻用剝離子 | 4620 - 耳鼻喉科 | 6220 - 手術室 | 林淑惠 | 姚毓瑋 | [5 empty] | 0 | 1 | 器械類
醫療儀器 | 正常 | PUR0002233 | 200404001803 | 耳膜穿刺刀 | 4620 - 耳鼻喉科 | 6220 - 手術室 | 林淑惠 | 姚毓瑋 | [5 empty] | 0 | 1 | 器械類
醫療儀器 | 正常 | PUR0002237 | 200405001101 | 胎兒監視器（雙胞胎)-螢幕 | 6230 - 待產房 | 6230 - 待產房 | 劉春棗 | 巨研維修 | HP | NO 3 | M1351A T |  |  | 3 | 1 | 診斷類
醫療儀器 | 正常 | PUR0002240 | 200405001104 | 胎兒監視器（雙胞胎）-子宮外壓量測探頭 | 6230 - 待產房 | 6230 - 待產房 | 劉春棗 | 姚毓瑋 | [5 empty] | 0 | 1 | 醫療輔助類
醫療儀器 | 正常 | PUR0002241 | 200405001105 | 胎兒監視器（雙胞胎）-推車 | 6230 - 待產房 | 6230 - 待產房 | 劉春棗 | 姚毓瑋 | [5 empty] | 0 | 1 | 醫療輔助類
醫療儀器 | 正常 | PUR0002248 | 200405001400 | 嬰兒電子磅秤 | 6230 - 待產房 | 6230 - 待產房 | 劉春棗 | 巨研維修 | TANITA |  | TANITA1583 |  |  | 3 | 1 | 醫療輔助類
醫療儀器 | 正常 | PUR0002251 | 200405001800 | 紅外線體溫篩檢儀 | 0000 - 全院 | 0000 - 全院 | 劉智和 | 姚毓瑋 | [5 empty] | 0 | 1 | 診斷類
醫療儀器 | 正常 | PUR0002252 | 200405002000 | 耳鏡組 | 4621 - 聽語中心 | 4621 - 聽語中心 | 伍彥名 | 姚毓瑋 | [5 empty] | 0 | 1 | 醫療輔助類
醫療儀器 | 正常 | PUR0002254 | 200405002500 | 大小腹部鉤Double End*2 | 6220 - 手術室 | 6220 - 手術室 | 蕭佳齡 | 姚毓瑋 | [5 empty] | 0 | 1 | 器械類
醫療儀器 | 正常 | PUR0002258 | 200406000203 | 軟硬可變式高畫數電子大腸鏡 | 4111 - 消化醫療中心 | 4111 - 消化醫療中心 | 林玉玲 | 元佑維修 | [5 empty] | 3 | 1 | 治療類
醫療儀器 | 正常 | PUR0002261 | 200406000300 | 細徑電子腸胃鏡 | 4300 - 小兒科部 | 4111 - 消化醫療中心 | 林玉玲 | 元佑維修 | [5 empty] | 3 | 1 | 治療類
醫療儀器 | 正常 | PUR0002265 | 200406000901 | 消毒盒 | 6220 - 手術室 | 6220 - 手術室 | 洪慧倩 | 姚毓瑋 | [5 empty] | 0 | 1 | 醫療輔助類
醫療儀器 | 正常 | PUR0002266 | 200406000902 | 消毒盒 | 6220 - 手術室 | 6220 - 手術室 | 洪慧倩 | 姚毓瑋 | [5 empty] | 0 | 1 | 醫療輔助類
醫療儀器 | 正常 | PUR0002284 | 200406003101 | 金把NH 18cm | 6220 - 手術室 | 6220 - 手術室 | 林淑惠 | 姚毓瑋 | [5 empty] | 0 | 1 | 器械類
醫療儀器 | 正常 | PUR0002285 | 200406003102 | 金把NH 18cm | 6220 - 手術室 | 6220 - 手術室 | 林淑惠 | 姚毓瑋 | [5 empty] | 0 | 1 | 器械類
醫療儀器 | 正常 | PUR0002286 | 200406003103 | 金把NH 18cm | 6220 - 手術室 | 6220 - 手術室 | 林淑惠 | 姚毓瑋 | [5 empty] | 0 | 1 | 器械類
醫療儀器 | 正常 | PUR0002287 | 200406003104 | 金把NH 18cm | 6220 - 手術室 | 6220 - 手術室 | 林淑惠 | 姚毓瑋 | [5 empty] | 0 | 1 | 器械類
醫療儀器 | 正常 | PUR0002288 | 200406003202 | KUBA SCIS -金把 | 6220 - 手術室 | 6220 - 手術室 | 林淑惠 | 姚毓瑋 | [5 empty] | 0 | 1 | 器械類
醫療儀器 | 正常 | PUR0002289 | 200406003203 | KUBA SCIS -金把 | 6220 - 手術室 | 6220 - 手術室 | 林淑惠 | 姚毓瑋 | [5 empty] | 0 | 1 | 器械類
醫療儀器 | 正常 | PUR0002290 | 200406003204 | KUBA SCIS -金把 | 6220 - 手術室 | 6220 - 手術室 | 林淑惠 | 姚毓瑋 | [5 empty] | 0 | 1 | 器械類
醫療儀器 | 正常 | PUR0002291 | 200406003205 | MAYO SCIS -金把 | 6220 - 手術室 | 6220 - 手術室 | 林淑惠 | 姚毓瑋 | [5 empty] | 0 | 1 | 器械類
醫療儀器 | 正常 | PUR0002292 | 200406003206 | MAYO SCIS -金把 | 6220 - 手術室 | 6220 - 手術室 | 林淑惠 | 姚毓瑋 | [5 empty] | 0 | 1 | 器械類
醫療儀器 | 正常 | PUR0002293 | 200406003207 | MAYO SCIS -金把 | 6220 - 手術室 | 6220 - 手術室 | 林淑惠 | 姚毓瑋 | [5 empty] | 0 | 1 | 器械類
醫療儀器 | 正常 | PUR0002294 | 200406003208 | MAYO SCIS -金把 | 6220 - 手術室 | 6220 - 手術室 | 林淑惠 | 姚毓瑋 | [5 empty] | 0 | 1 | 器械類
醫療儀器 | 正常 | PUR0002298 | 200407001300 | 高域變調中周波多極電刺激儀 | 4630 - 復健治療室 | 4630 - 復健治療室 | 唐玉蘋 | 巨研維修 |  |  | F1202 |  |  | 3 | 2 | 復健類
醫療儀器 | 正常 | PUR0002299 | 200407001601 | 心臟電擊器 | 6268 - ８樓病房 | 6268 - ８樓病房 | 陳珮君 | 巨研維修 | PHILIPS |  | M4735A |  |  | 3 | 3 | 急救類
醫療儀器 | 正常 | PUR0002300 | 200407001703 | 加溫朝濕器 | 4130 - 呼吸治療室 | 4130 - 呼吸治療室 | 吳泰璉 | 姚毓瑋 | [5 empty] | 0 | 1 | 醫療輔助類
醫療儀器 | 正常 | PUR0002301 | 200407001704 | 加溫朝濕器 | 4130 - 呼吸治療室 | 4130 - 呼吸治療室 | 吳泰璉 | 姚毓瑋 | [5 empty] | 0 | 1 | 醫療輔助類
醫療儀器 | 正常 | PUR0002302 | 200407001705 | 推車 | 4130 - 呼吸治療室 | 4130 - 呼吸治療室 | 吳泰璉 | 姚毓瑋 | [5 empty] | 0 | 1 | 醫療輔助類
醫療儀器 | 正常 | PUR0002307 | 200407001901 | 三孔 Forceps (teath) | 6220 - 手術室 | 6220 - 手術室 | 蕭佳齡 | 姚毓瑋 | [5 empty] | 0 | 1 | 器械類
醫療儀器 | 正常 | PUR0002308 | 200407001902 | 三孔 Forceps (teath) | 6220 - 手術室 | 6220 - 手術室 | 蕭佳齡 | 姚毓瑋 | [5 empty] | 0 | 1 | 器械類
醫療儀器 | 正常 | PUR0002309 | 200407001903 | 三孔 Forceps (teath) | 6220 - 手術室 | 6220 - 手術室 | 蕭佳齡 | 姚毓瑋 | [5 empty] | 0 | 1 | 器械類
醫療儀器 | 正常 | PUR0002310 | 200407002001 | 直角鉤 | 6220 - 手術室 | 6220 - 手術室 | 蕭佳齡 | 姚毓瑋 | [5 empty] | 0 | 1 | 器械類
醫療儀器 | 正常 | PUR0002311 | 200407002002 | 直角鉤 | 6220 - 手術室 | 6220 - 手術室 | 林淑惠 | 姚毓瑋 | [5 empty] | 0 | 1 | 器械類
醫療儀器 | 正常 | PUR0002329 | 200407002300 | 手動檢查台 | 4440 - 生殖醫學中心 | 4440 - 生殖醫學中心 | 鄭佳俐 | 姚毓瑋 | [5 empty] | 0 | 1 | 醫療輔助類
醫療儀器 | 正常 | PUR0002338 | 200407002800 | 器械盤台 | 6230 - 待產房 | 6230 - 待產房 | 劉春棗 | 姚毓瑋 | [5 empty] | 0 | 1 | 醫療輔助類
醫療儀器 | 正常 | PUR0002339 | 200407003001 | 塑鋼麻醉車 | 4910 - 麻醉科 | 4910 - 麻醉科 | 陳玉蘭 | 姚毓瑋 | [5 empty] | 0 | 1 | 醫療輔助類
醫療儀器 | 正常 | PUR0002340 | 200407003002 | 塑鋼麻醉車 | 4910 - 麻醉科 | 4910 - 麻醉科 | 陳玉蘭 | 姚毓瑋 | [5 empty] | 0 | 1 | 醫療輔助類
醫療儀器 | 正常 | PUR0002343 | 200408000300 | 細長N.H | 6220 - 手術室 | 6220 - 手術室 | 黃郁媗 | 姚毓瑋 | [5 empty] | 0 | 1 | 器械類
醫療儀器 | 正常 | PUR0002345 | 200408000601 | 前列腺切除鏡-Telescope,70° | 4290 - 泌尿科 | 6220 - 手術室 | 林淑惠 | 姚毓瑋 | [5 empty] | 0 | 1 | 醫療輔助類
醫療儀器 | 正常 | PUR0002346 | 200408000602 | 前列腺切除鏡-Light Guide | 4290 - 泌尿科 | 6220 - 手術室 | 林淑惠 | 姚毓瑋 | [5 empty] | 0 | 1 | 醫療輔助類
醫療儀器 | 正常 | PUR0002347 | 200408000603 | 前列腺切除鏡-Working Element | 4290 - 泌尿科 | 6220 - 手術室 | 林淑惠 | 姚毓瑋 | [5 empty] | 0 | 1 | 醫療輔助類
醫療儀器 | 正常 | PUR0002348 | 200408000604 | 前列腺切除鏡-Irrigation Port | 4290 - 泌尿科 | 6220 - 手術室 | 林淑惠 | 姚毓瑋 | [5 empty] | 0 | 1 | 醫療輔助類
醫療儀器 | 正常 | PUR0002349 | 200408000605 | 前列腺切除鏡-Inner Sheath | 4290 - 泌尿科 | 6220 - 手術室 | 林淑惠 | 姚毓瑋 | [5 empty] | 0 | 1 | 醫療輔助類
醫療儀器 | 正常 | PUR0002350 | 200408000606 | 前列腺切除鏡-Outer Sheath | 4290 - 泌尿科 | 6220 - 手術室 | 林淑惠 | 姚毓瑋 | [5 empty] | 0 | 1 | 醫療輔助類
醫療儀器 | 正常 | PUR0002351 | 200408000607 | 前列腺切除鏡-HF-Resection Electrode | 4290 - 泌尿科 | 6220 - 手術室 | 林淑惠 | 姚毓瑋 | [5 empty] | 0 | 1 | 醫療輔助類
醫療儀器 | 正常 | PUR0002352 | 200408000608 | 前列腺切除鏡-HF-Resection Electrode | 4290 - 泌尿科 | 6220 - 手術室 | 林淑惠 | 姚毓瑋 | [5 empty] | 0 | 1 | 醫療輔助類
醫療儀器 | 正常 | PUR0002353 | 200408000609 | 前列腺切除鏡-HF-Resection Electrode90° | 4290 - 泌尿科 | 6220 - 手術室 | 陳日昇 | 姚毓瑋 | [5 empty] | 0 | 1 | 醫療輔助類
醫療儀器 | 正常 | PUR0002354 | 200408000610 | 前列腺切除鏡-Syringe | 4290 - 泌尿科 | 6220 - 手術室 | 林淑惠 | 姚毓瑋 | [5 empty] | 0 | 1 | 醫療輔助類
醫療儀器 | 正常 | PUR0002355 | 200408000611 | 前列腺切除鏡-Evacuator | 4290 - 泌尿科 | 6220 - 手術室 | 林淑惠 | 姚毓瑋 | [5 empty] | 0 | 1 | 醫療輔助類
醫療儀器 | 正常 | PUR0002369 | 200409001401 | 小兒專用膀胱鏡組-5度小兒膀胱鏡 | 4290 - 泌尿科 | 6220 - 手術室 | 林淑惠 | 姚毓瑋 | [5 empty] | 0 | 1 | 醫療輔助類
醫療儀器 | 正常 | PUR0002370 | 200409001402 | 小兒專用膀胱鏡組-內視鏡接頭 | 4290 - 泌尿科 | 6220 - 手術室 | 林淑惠 | 姚毓瑋 | [5 empty] | 0 | 1 | 器械類
醫療儀器 | 正常 | PUR0002371 | 200409001501 | 加護型呼吸潮濕器 | 4390 - 新生兒加護病房 | 4390 - 新生兒加護病房 | 邱偉如 | 姚毓瑋 | [5 empty] | 0 | 1 | 醫療輔助類
醫療儀器 | 正常 | PUR0002372 | 200409001502 | 加護型呼吸潮濕器 | 4390 - 新生兒加護病房 | 4390 - 新生兒加護病房 | 邱偉如 | 姚毓瑋 | [5 empty] | 0 | 1 | 醫療輔助類
醫療儀器 | 正常 | PUR0002373 | 200409001503 | 加護型呼吸潮濕器 | 4390 - 新生兒加護病房 | 4390 - 新生兒加護病房 | 邱偉如 | 姚毓瑋 | [5 empty] | 0 | 1 | 醫療輔助類
醫療儀器 | 正常 | PUR0002374 | 200409001504 | 加護型呼吸潮濕器 | 4390 - 新生兒加護病房 | 4390 - 新生兒加護病房 | 邱偉如 | 姚毓瑋 | [5 empty] | 0 | 2 | 醫療輔助類
醫療儀器 | 正常 | PUR0002375 | 200409001505 | 加護型呼吸潮濕器 | 4390 - 新生兒加護病房 | 4390 - 新生兒加護病房 | 邱偉如 | 姚毓瑋 | [5 empty] | 0 | 1 | 醫療輔助類
醫療儀器 | 正常 | PUR0002391 | 200409002001 | AUTOCLAVABLE ENDOSCOPE | 4210 - 骨科 | 6220 - 手術室 | 林淑惠 | 姚毓瑋 | [5 empty] | 0 | 1 | 器械類
醫療儀器 | 正常 | PUR0002392 | 200409002002 | AUTOCLAVE SCOPE STER CASE | 4210 - 骨科 | 6220 - 手術室 | 林淑惠 | 姚毓瑋 | [5 empty] | 0 | 1 | 器械類
醫療儀器 | 正常 | PUR0002393 | 200409002003 | CTRS HANDPIECE | 4210 - 骨科 | 6220 - 手術室 | 林淑惠 | 姚毓瑋 | [5 empty] | 0 | 1 | 器械類
醫療儀器 | 正常 | PUR0002394 | 200409002004 | STERILIZATION CASE-INST | 4210 - 骨科 | 6220 - 手術室 | 林淑惠 | 姚毓瑋 | [5 empty] | 0 | 1 | 器械類
醫療儀器 | 正常 | PUR0002395 | 200409002005 | HAMATE FINDER-SMALL | 4210 - 骨科 | 6220 - 手術室 | 林淑惠 | 姚毓瑋 | [5 empty] | 0 | 1 | 器械類
醫療儀器 | 正常 | PUR0002396 | 200409002006 | HAMATE FINDER-STANDARD | 4210 - 骨科 | 6220 - 手術室 | 林淑惠 | 姚毓瑋 | [5 empty] | 0 | 1 | 器械類
醫療儀器 | 正常 | PUR0002397 | 200409002007 | SYNOVIUM ELEVATOR | 4210 - 骨科 | 6220 - 手術室 | 林淑惠 | 姚毓瑋 | [5 empty] | 0 | 1 | 器械類
醫療儀器 | 正常 | PUR0002398 | 200409002008 | HAMATE FINDER-SHAPED | 4210 - 骨科 | 6220 - 手術室 | 林淑惠 | 姚毓瑋 | [5 empty] | 0 | 1 | 器械類
醫療儀器 | 正常 | PUR0002406 | 200410000802 | TOP 3300輸液幫浦 | 6269 - ９樓病房 | 6269 - ９樓病房 | 袁玉萍 | 宬欣維修 | 特浦 TOP |  | TOP-3300 |  |  | 3 | 2 | 治療類
醫療儀器 | 正常 | PUR0002408 | 200410000900 | 輸液幫浦附夾子 | 6212 - 急診室 | 6212 - 急診室 | 余淑夏 | 宬欣維修 | [5 empty] | 3 | 2 | 治療類
醫療儀器 | 正常 | PUR0002414 | 200411002001 | 抽痰錶 | 6267 - ７樓病房 | 6267 - ７樓病房 | 呂佳晏 | 姚毓瑋 | [5 empty] | 0 | 2 | 耗材類
醫療儀器 | 正常 | PUR0002415 | 200411002002 | 抽痰錶 | 6267 - ７樓病房 | 6267 - ７樓病房 | 呂佳晏 | 姚毓瑋 | [5 empty] | 0 | 2 | 耗材類
醫療儀器 | 正常 | PUR0002416 | 200411002102 | 抽痰錶 | 6267 - ７樓病房 | 6267 - ７樓病房 | 呂佳晏 | 姚毓瑋 | [5 empty] | 0 | 2 | 耗材類
醫療儀器 | 正常 | PUR0002418 | 200412000501 | 生理監視器 | 4130 - 呼吸治療室 | 4130 - 呼吸治療室 | 吳泰璉 | 巨研維修 | HP |  | M1205A |  |  | 3 | 2 | 診斷類
醫療儀器 | 正常 | PUR0002422 | 200412000505 | 心電圖？呼吸模組 | 6250 - 加護病房 | 6250 - 加護病房 | 郭稚榕 | 姚毓瑋 | [5 empty] | 0 | 2 | 耗材類
醫療儀器 | 正常 | PUR0002423 | 200412000506 | 心電圖？呼吸模組 | 6250 - 加護病房 | 6250 - 加護病房 | 郭稚榕 | 姚毓瑋 | [5 empty] | 0 | 2 | 耗材類
醫療儀器 | 正常 | PUR0002424 | 200412000507 | 血氧飽和濃度模組 | 6250 - 加護病房 | 6250 - 加護病房 | 郭稚榕 | 姚毓瑋 | [5 empty] | 0 | 2 | 耗材類
醫療儀器 | 正常 | PUR0002425 | 200412000509 | 血氧飽和濃度模組 | 6250 - 加護病房 | 6250 - 加護病房 | 郭稚榕 | 姚毓瑋 | [5 empty] | 0 | 2 | 耗材類
醫療儀器 | 正常 | PUR0002426 | 200412000510 | 非侵入式血壓測量模組 | 6250 - 加護病房 | 6250 - 加護病房 | 郭稚榕 | 姚毓瑋 | [5 empty] | 0 | 2 | 耗材類
醫療儀器 | 正常 | PUR0002428 | 200412000512 | 非侵入式血壓測量模組 | 6250 - 加護病房 | 6250 - 加護病房 | 郭稚榕 | 姚毓瑋 | [5 empty] | 0 | 2 | 耗材類
醫療儀器 | 正常 | PUR0002431 | 200412000601 | 電燒機-主機 | 6220 - 手術室 | 6220 - 手術室 | 陳盈如 | 巨研維修 | CONMED |  | SABRE2400 |  |  | 3 | 2 | 治療類
醫療儀器 | 正常 | PUR0002432 | 200412000602 | 電燒機-不鏽鋼台架 | 6220 - 手術室 | 6220 - 手術室 | 陳盈如 | 姚毓瑋 | [5 empty] | 0 | 1 | 醫療輔助類
醫療儀器 | 正常 | PUR0002433 | 200412000603 | 電燒機-單極腳控開關 | 6220 - 手術室 | 6220 - 手術室 | 陳盈如 | 姚毓瑋 | [5 empty] | 0 | 1 | 醫療輔助類
醫療儀器 | 正常 | PUR0002434 | 200412000604 | 電燒機-雙極腳控開關 | 6220 - 手術室 | 6220 - 手術室 | 陳盈如 | 姚毓瑋 | [5 empty] | 0 | 1 | 醫療輔助類
醫療儀器 | 正常 | PUR0002438 | 200412001000 | 輸卵管子宮器械包 | 4930 - 影像醫學科 | 4930 - 影像醫學科 | 廖韋凱 | 姚毓瑋 | [5 empty] | 0 | 1 | 醫療輔助類
醫療儀器 | 正常 | PUR0002439 | 200412001700 | 掌上型血氧濃度監視器 | 4111 - 消化醫療中心 | 4111 - 消化醫療中心 | 林玉玲 | 巨研維修 | [5 empty] | 12 | 1 | 診斷類
醫療儀器 | 正常 | PUR0002442 | 200412002800 | Disc Punch | 6220 - 手術室 | 6220 - 手術室 | 施宇晍 | 姚毓瑋 | [5 empty] | 0 | 1 | 器械類
醫療儀器 | 正常 | PUR0002449 | 200501000200 | 全自動血壓計 | 2410 - 健診中心 | 2410 - 健診中心 | 楊宜均 | 巨研維修 | COLIN |  | 203RVII | 110V | 35VA | 2 | 2 | 診斷類
醫療儀器 | 正常 | PUR0002454 | 200501001100 | TES-1350A精密積分噪音計 | 4690 - 兒童發展復健中心 | 4690 - 兒童發展復健中心 | 高千淑 | 姚毓瑋 | [5 empty] | 0 | 2 | 醫療輔助類
醫療儀器 | 正常 | PUR0002456 | 200501001401 | 2144L聽診器 | 4130 - 呼吸治療室 | 4130 - 呼吸治療室 | 吳泰璉 | 姚毓瑋 | [5 empty] | 0 | 1 | 醫療輔助類
醫療儀器 | 正常 | PUR0002457 | 200501001402 | 2144L聽診器 | 4130 - 呼吸治療室 | 4130 - 呼吸治療室 | 吳泰璉 | 姚毓瑋 | [5 empty] | 0 | 1 | 醫療輔助類
醫療儀器 | 正常 | PUR0002458 | 200501001500 | 聽診器 | 4620 - 耳鼻喉科 | 4620 - 耳鼻喉科 | 江裕群 | 姚毓瑋 | 3M |  | 2144L |  |  | 0 | 1 | 醫療輔助類
醫療儀器 | 正常 | PUR0002474 | 200502001800 | 滅菌鍋列表機HL-333 | 6220 - 手術室 | 6220 - 手術室 | 洪慧倩 | 姚毓瑋 | Huxley |  | HL-333 |  |  | 0 | 2 | 醫療輔助類
醫療儀器 | 正常 | PUR0002475 | 200502001900 | Gelpi 16cm. 6 1/4 | 6220 - 手術室 | 6220 - 手術室 | 施宇晍 | 姚毓瑋 | [5 empty] | 0 | 1 | 器械類
醫療儀器 | 正常 | PUR0002480 | 200502002604 | 探頭 | 2410 - 健診中心 | 2410 - 健診中心 | 楊宜均 | 姚毓瑋 |  |  | C8-4 |  |  | 0 | 1 | 診斷類
醫療儀器 | 正常 | PUR0002488 | 200503001900 | 串珠塔 | 4630 - 復健治療室 | 4630 - 復健治療室 | 唐玉蘋 | 姚毓瑋 | [5 empty] | 0 | 1 | 醫療輔助類
醫療儀器 | 正常 | PUR0002489 | 200503002000 | 洛卡測驗組 | 4630 - 復健治療室 | 4630 - 復健治療室 | 唐玉蘋 | 姚毓瑋 | [5 empty] | 0 | 1 | 醫療輔助類
醫療儀器 | 正常 | PUR0002503 | 200503003400 | 手部力量測試組 | 4630 - 復健治療室 | 4630 - 復健治療室 | 唐玉蘋 | 姚毓瑋 | [5 empty] | 0 | 1 | 醫療輔助類
醫療儀器 | 正常 | PUR0002504 | 200503003500 | 加熱槍 | 4630 - 復健治療室 | 4630 - 復健治療室 | 唐玉蘋 | 姚毓瑋 | [5 empty] | 0 | 1 | 醫療輔助類
醫療儀器 | 正常 | PUR0002505 | 200503003700 | 雙頭 Dissector(骨科) | 6220 - 手術室 | 6220 - 手術室 | 林淑惠 | 姚毓瑋 | [5 empty] | 0 | 1 | 器械類
醫療儀器 | 正常 | PUR0002506 | 200503003800 | G-U陰道勾 | 6220 - 手術室 | 6220 - 手術室 | 蕭佳齡 | 姚毓瑋 | [5 empty] | 0 | 1 | 器械類
醫療儀器 | 正常 | PUR0002507 | 200503003900 | Dissector(骨科) | 6220 - 手術室 | 6220 - 手術室 | 施宇晍 | 姚毓瑋 | [5 empty] | 0 | 1 | 器械類
醫療儀器 | 正常 | PUR0002508 | 200503004001 | Gyn Rt.拉鉤 | 6220 - 手術室 | 6220 - 手術室 | 林淑惠 | 姚毓瑋 | [5 empty] | 0 | 1 | 器械類
醫療儀器 | 正常 | PUR0002509 | 200503004002 | Gyn Rt.拉鉤 | 6220 - 手術室 | 6220 - 手術室 | 林淑惠 | 姚毓瑋 | [5 empty] | 0 | 1 | 器械類
醫療儀器 | 正常 | PUR0002510 | 200503004101 | 持針器 | 6230 - 待產房 | 6230 - 待產房 | 劉春棗 | 姚毓瑋 | [5 empty] | 0 | 1 | 器械類
醫療儀器 | 正常 | PUR0002511 | 200503004102 | 持針器 | 6230 - 待產房 | 6230 - 待產房 | 劉春棗 | 姚毓瑋 | [5 empty] | 0 | 1 | 器械類
醫療儀器 | 正常 | PUR0002512 | 200503004103 | 持針器 | 6230 - 待產房 | 6230 - 待產房 | 劉春棗 | 姚毓瑋 | [5 empty] | 0 | 1 | 器械類
醫療儀器 | 正常 | PUR0002513 | 200503004104 | 持針器 | 6230 - 待產房 | 6230 - 待產房 | 劉春棗 | 姚毓瑋 | [5 empty] | 0 | 1 | 器械類
醫療儀器 | 正常 | PUR0002514 | 200503004105 | 持針器 | 6230 - 待產房 | 6230 - 待產房 | 劉春棗 | 姚毓瑋 | [5 empty] | 0 | 1 | 器械類
醫療儀器 | 正常 | PUR0002515 | 200503004106 | 持針器 | 6230 - 待產房 | 6230 - 待產房 | 劉春棗 | 姚毓瑋 | [5 empty] | 0 | 1 | 器械類
醫療儀器 | 正常 | PUR0002516 | 200503004107 | 持針器 | 6230 - 待產房 | 6230 - 待產房 | 劉春棗 | 姚毓瑋 | [5 empty] | 0 | 1 | 器械類
醫療儀器 | 正常 | PUR0002517 | 200503004108 | 持針器 | 6230 - 待產房 | 6230 - 待產房 | 劉春棗 | 姚毓瑋 | [5 empty] | 0 | 1 | 器械類
醫療儀器 | 正常 | PUR0002536 | 200503006000 | 小兒IV注射蛇燈 | 6268 - ８樓病房 | 6268 - ８樓病房 | 陳珮君 | 姚毓瑋 | [5 empty] | 0 | 2 | 醫療輔助類
醫療儀器 | 正常 | PUR0002550 | 200504001100 | 傾斜床 | 4630 - 復健治療室 | 4630 - 復健治療室 | 唐玉蘋 | 巨研維修 | [5 empty] | 3 | 1 | 復健類
醫療儀器 | 正常 | PUR0002565 | 200504002300 | IFC 向量干擾儀 | 4630 - 復健治療室 | 4630 - 復健治療室 | 唐玉蘋 | 巨研維修 | Dynatron |  | Dynatron 650 |  |  | 3 | 1 | 復健類
醫療儀器 | 正常 | PUR0002566 | 200504002401 | 快速小頭磨牙機TA96CM | 4500 - 牙科 | 4500 - 牙科 | 蔡嘉文 | 姚毓瑋 | [5 empty] | 0 | 2 | 器械類
醫療儀器 | 正常 | PUR0002567 | 200504002402 | 快速小頭磨牙機TA96CM | 4500 - 牙科 | 4500 - 牙科 | 蔡嘉文 | 姚毓瑋 | [5 empty] | 0 | 2 | 器械類
醫療儀器 | 正常 | PUR0002569 | 200504002404 | 快速小頭磨牙機TA96CM | 4500 - 牙科 | 4500 - 牙科 | 蔡嘉文 | 姚毓瑋 | [5 empty] | 0 | 2 | 器械類
醫療儀器 | 正常 | PUR0002570 | 200504002406 | 快速小頭磨牙機TA96CM | 4500 - 牙科 | 4500 - 牙科 | 蔡嘉文 | 姚毓瑋 | [5 empty] | 0 | 2 | 器械類
醫療儀器 | 正常 | PUR0002571 | 200504002407 | 快速小頭磨牙機TA96CM | 4500 - 牙科 | 4500 - 牙科 | 蔡嘉文 | 姚毓瑋 | [5 empty] | 0 | 2 | 器械類
醫療儀器 | 正常 | PUR0002572 | 200504002410 | 快速小頭磨牙機TA96CM | 4500 - 牙科 | 4500 - 牙科 | 蔡嘉文 | 姚毓瑋 | [5 empty] | 0 | 2 | 器械類
醫療儀器 | 正常 | PUR0002573 | 200504002500 | ANGLE RETRATOR (G-U) | 6220 - 手術室 | 6220 - 手術室 | 蕭佳齡 | 姚毓瑋 | [5 empty] | 0 | 1 | 器械類
醫療儀器 | 正常 | PUR0002574 | 200504002603 | MOSQUITO(Tonsil Clamp) | 6220 - 手術室 | 6220 - 手術室 | 黃郁媗 | 姚毓瑋 | [5 empty] | 0 | 1 | 器械類
醫療儀器 | 正常 | PUR0002578 | 200504002607 | MOSQUITO(Tonsil Clamp) | 6220 - 手術室 | 6220 - 手術室 | 黃郁媗 | 姚毓瑋 | [5 empty] | 0 | 1 | 器械類
醫療儀器 | 正常 | PUR0002579 | 200504002608 | MOSQUITO(Tonsil Clamp) | 6220 - 手術室 | 6220 - 手術室 | 黃郁媗 | 姚毓瑋 | [5 empty] | 0 | 1 | 器械類
醫療儀器 | 正常 | PUR0002580 | 200504002609 | MOSQUITO(Tonsil Clamp) | 6220 - 手術室 | 6220 - 手術室 | 黃郁媗 | 姚毓瑋 | [5 empty] | 0 | 1 | 器械類
醫療儀器 | 正常 | PUR0002581 | 200504002610 | MOSQUITO(Tonsil Clamp) | 6220 - 手術室 | 6220 - 手術室 | 黃郁媗 | 姚毓瑋 | [5 empty] | 0 | 1 | 器械類
醫療儀器 | 正常 | PUR0002589 | 200504003502 | 尿流速測定儀 固定架和秤重傳感器 | 4290 - 泌尿科 | 4290 - 泌尿科 | 陳欣宏 | 姚毓瑋 | [5 empty] | 0 | 1 | 醫療輔助類
醫療儀器 | 正常 | PUR0002591 | 200504003801 | 肛門失禁電刺激及生理回饋儀 | 4404 - 泌尿功能治療中心 | 4404 - 泌尿功能治療中心 | 呂芳葶 | 興邁維修 |  |  | HTM2000 |  |  | 3 | 2 | 診斷類
醫療儀器 | 正常 | PUR0002600 | 200504005705 | 胎兒監視器中央監視站-不斷電系統 | 4400 - 婦產科 | 6230 - 待產房 | 劉春棗 | 姚毓瑋 | [5 empty] | 0 | 1 | 醫療輔助類
醫療儀器 | 正常 | PUR0002608 | 200505000500 | 全自動身高體重計 | 5302 - 運動中心 | 5302 - 運動中心 | 康勝傑 | 巨研維修 | [5 empty] | 3 | 2 | 醫療輔助類
醫療儀器 | 正常 | PUR0002609 | 200505000601 | 非侵入型陽壓呼吸器 | 4130 - 呼吸治療室 | 4130 - 呼吸治療室 | 吳泰璉 | 德業聚維修 | [5 empty] | 3 | 3 | 治療類
醫療儀器 | 正常 | PUR0002610 | 200505000602 | 非侵入型陽壓呼吸器 | 4130 - 呼吸治療室 | 4130 - 呼吸治療室 | 吳泰璉 | 德業聚維修 | [5 empty] | 3 | 3 | 治療類
醫療儀器 | 正常 | PUR0002613 | 200505000703 | 鼻喉部頻閃光源內視鏡-90度鼻咽鏡 | 4620 - 耳鼻喉科 | 4620 - 耳鼻喉科 | 江裕群 | 姚毓瑋 | [5 empty] | 0 | 1 | 醫療輔助類
醫療儀器 | 正常 | PUR0002614 | 200505000704 | 鼻喉部頻閃光源內視鏡-0度內視耳鏡 | 4620 - 耳鼻喉科 | 4620 - 耳鼻喉科 | 江裕群 | 姚毓瑋 | [5 empty] | 0 | 1 | 醫療輔助類
醫療儀器 | 正常 | PUR0002616 | 200505000706 | 鼻喉部頻閃光源內視鏡-14吋彩色電視鏡 | 4620 - 耳鼻喉科 | 4620 - 耳鼻喉科 | 江裕群 | 姚毓瑋 | [5 empty] | 0 | 1 | 醫療輔助類
醫療儀器 | 正常 | PUR0002628 | 200505002000 | 幼兒聽檢回饋系統 | 4621 - 聽語中心 | 4621 - 聽語中心 | 伍彥名 | 姚毓瑋 | [5 empty] | 0 | 1 | 醫療輔助類
醫療儀器 | 正常 | PUR0002797 | 200506001901 | 都普勒彩色超音波 | 4290 - 泌尿科 | 4290 - 泌尿科 | 林昌民 | 姚毓瑋 | PHILIPS |  | En Visor |  |  | 3 | 2 | 醫療輔助類
醫療儀器 | 正常 | PUR0002798 | 200506001903 | 弧形探頭 | 4290 - 泌尿科 | 4290 - 泌尿科 | 林昌民 | 姚毓瑋 | [5 empty] | 0 | 1 | 醫療輔助類
醫療儀器 | 正常 | PUR0002799 | 200506001904 | 線形探頭 | 2410 - 健診中心 | 2410 - 健診中心 | 楊宜均 | 姚毓瑋 | [5 empty] | 0 | 1 | 診斷類
醫療儀器 | 正常 | PUR0002800 | 200506001905 | 陰道探頭 | 2410 - 健診中心 | 2410 - 健診中心 | 楊宜均 | 姚毓瑋 | [5 empty] | 0 | 1 | 診斷類
醫療儀器 | 正常 | PUR0002801 | 200506001906 | 燒錄器 | 2410 - 健診中心 | 2410 - 健診中心 | 楊宜均 | 姚毓瑋 | [5 empty] | 0 | 2 | 診斷類
醫療儀器 | 正常 | PUR0002802 | 200506001907 | BW Printer | 2410 - 健診中心 | 2410 - 健診中心 | 楊宜均 | 姚毓瑋 | [5 empty] | 0 | 1 | 診斷類
醫療儀器 | 正常 | PUR0002803 | 200506002001 | 都普勒彩色超音波 | 6230 - 待產房 | 6230 - 待產房 | 劉春棗 | 姚毓瑋 | PHILIPS |  | En Visor |  |  | 3 | 2 | 醫療輔助類
醫療儀器 | 正常 | PUR0002804 | 200506002002 | 弧形探頭 | 6230 - 待產房 | 6230 - 待產房 | 劉春棗 | 姚毓瑋 | [5 empty] | 0 | 1 | 醫療輔助類
醫療儀器 | 正常 | PUR0002811 | 200506003000 | 精蟲計數盤 | 4921 - 檢驗科 | 4924 - 檢驗科-血液 | 徐淑惠 | 姚毓瑋 | [5 empty] | 0 | 1 | 檢驗類
醫療儀器 | 正常 | PUR0002825 | 200506003700 | 眼科Choppers | 4612 - 眼科開刀房 | 4612 - 眼科開刀房 | 趙孟平 | 姚毓瑋 | [5 empty] | 0 | 1 | 器械類
醫療儀器 | 正常 | PUR0002827 | 200506003900 | 全自動血壓計 | 6230 - 待產房 | 6230 - 待產房 | 劉春棗 | 巨研維修 | CAS |  | 740 |  |  | 3 | 2 | 醫療輔助類
醫療儀器 | 正常 | PUR0002878 | 200507002900 | 婦科檢診台 | 2410 - 健診中心 | 2410 - 健診中心 | 楊宜均 | 姚毓瑋 | [5 empty] | 0 | 1 | 診斷類
醫療儀器 | 正常 | PUR0002879 | 200507003001 | 聚光燈 | 2410 - 健診中心 | 2410 - 健診中心 | 楊宜均 | 姚毓瑋 | [5 empty] | 0 | 2 | 醫療輔助類
醫療儀器 | 正常 | PUR0002880 | 200507003002 | 聚光燈 | 2410 - 健診中心 | 2410 - 健診中心 | 楊宜均 | 姚毓瑋 | [5 empty] | 0 | 2 | 醫療輔助類
醫療儀器 | 正常 | PUR0002883 | 200507003600 | 金把持針器 | 3120 - 國際特診中心 | 3120 - 國際特診中心 | 洪懿萱 | 姚毓瑋 | [5 empty] | 0 | 1 | 器械類
醫療儀器 | 正常 | PUR0002889 | 200507004601 | 非侵襲性雙陽壓呼吸輔助器 | 4130 - 呼吸治療室 | 4130 - 呼吸治療室 | 吳泰璉 | 博兆維修 | [5 empty] | 3 | 2 | 治療類
醫療儀器 | 正常 | PUR0002890 | 200507004602 | 非侵襲性雙陽壓呼吸輔助器 | 4130 - 呼吸治療室 | 4130 - 呼吸治療室 | 吳泰璉 | 博兆維修 | [5 empty] | 3 | 2 | 治療類
醫療儀器 | 正常 | PUR0002891 | 200507004701 | 微電腦呼吸器 | 4130 - 呼吸治療室 | 4130 - 呼吸治療室 | 吳泰璉 | 德業聚維修 |  |  | VELA |  |  | 3 | 3 | 治療類
醫療儀器 | 正常 | PUR0002892 | 200507004702 | 微電腦呼吸器 | 4130 - 呼吸治療室 | 4130 - 呼吸治療室 | 吳泰璉 | 德業聚維修 |  |  | VELA |  |  | 3 | 3 | 治療類
醫療儀器 | 正常 | PUR0002893 | 200507004800 | OLYMPUS電子式十二指腸鏡 | 4111 - 消化醫療中心 | 4111 - 消化醫療中心 | 林玉玲 | 元佑維修 | OLYMPUS |  |  |  |  | 3 | 1 | 治療類
醫療儀器 | 正常 | PUR0002910 | 200508000604 | 冷光放大鏡照明燈(立式) | 8800 - 美容醫學中心 | 8800 - 美容醫學中心 | 莊家惠 | 姚毓瑋 | [5 empty] | 0 | 2 | 醫療輔助類
醫療儀器 | 正常 | PUR0002911 | 200508000605 | 冷光放大鏡照明燈(立式) | 8800 - 美容醫學中心 | 8800 - 美容醫學中心 | 莊家惠 | 姚毓瑋 | [5 empty] | 0 | 2 | 醫療輔助類
醫療儀器 | 正常 | PUR0002913 | 200508000607 | 冷光放大鏡照明燈(立式) | 8800 - 美容醫學中心 | 8800 - 美容醫學中心 | 莊家惠 | 姚毓瑋 | [5 empty] | 0 | 2 | 醫療輔助類
醫療儀器 | 正常 | PUR0002914 | 200508000608 | 冷光放大鏡照明燈(立式) | 8800 - 美容醫學中心 | 4640 - 皮膚科 | 莊家惠 | 姚毓瑋 | [5 empty] | 0 | 2 | 醫療輔助類
醫療儀器 | 正常 | PUR0002976 | 200508007700 | 三語讀卡機 | 4621 - 聽語中心 | 4621 - 聽語中心 | 伍彥名 | 姚毓瑋 | [5 empty] | 0 | 1 | 醫療輔助類
醫療儀器 | 正常 | PUR0002988 | 200508013300 | 光纖喉頭鏡 | 4111 - 消化醫療中心 | 4111 - 消化醫療中心 | 林玉玲 | 姚毓瑋 | [5 empty] | 0 | 1 | 器械類
醫療儀器 | 正常 | PUR0002989 | 200508013400 | 藥品冷藏櫃 | 6240 - 嬰兒室 | 6240 - 嬰兒室 | 邱偉如 | 弘優維修 | SANYO | 4度C | MPR-161D |  |  | 3 | 1 | 冰箱類
醫療儀器 | 正常 | PUR0002992 | 200508014101 | 推車(B.P.Monitor) | 6265 - ５樓病房 | 6265 - ５樓病房 | 邱慕蓉 | 姚毓瑋 | [5 empty] | 0 | 1 | 耗材類
醫療儀器 | 正常 | PUR0003025 | 200508017401 | 冷光照明頭燈組 | 6220 - 手術室 | 6220 - 手術室 | 徐紫蘭 | 巨研維修 | XENON |  | LX-300 |  |  | 3 | 1 | 醫療輔助類
醫療儀器 | 正常 | PUR0003026 | 200508017501 | 電動手術台 | 6220 - 手術室 | 6220 - 手術室 | 徐紫蘭 | 巨研維修 | [5 empty] | 3 | 1 | 醫療輔助類
醫療儀器 | 正常 | PUR0003027 | 200508017502 | 電動手術台-骨科牽引台 | 6220 - 手術室 | 6220 - 手術室 | 徐紫蘭 | 姚毓瑋 | [5 empty] | 0 | 1 | 醫療輔助類
醫療儀器 | 正常 | PUR0003050 | 200509003200 | 藥品冷藏櫃 | 5110 - 藥劑科 | 5110 - 藥劑科 | 廖清瑩 | 弘優維修 | SANYO | 4度C | MPR-311D |  |  | 3 | 1 | 冰箱類
醫療儀器 | 正常 | PUR0003091 | 200509008800 | 探頭 | 4400 - 婦產科 | 4400 - 婦產科 | 陳琇麗 | 姚毓瑋 | [5 empty] | 0 | 1 | 器械類
醫療儀器 | 正常 | PUR0003095 | 200509009301 | 牙科治療椅(診間4) | 4500 - 牙科 | 4500 - 牙科 | 魏芷珊 | 偉登興業維修 | A-DEC | B193204 |  |  |  | 3 | 2 | 醫療輔助類
醫療儀器 | 正常 | PUR0003096 | 200509009302 | 牙科治療台(診間9) | 4500 - 牙科 | 4500 - 牙科 | 魏芷珊 | 偉登興業維修 | A-DEC | B513603 |  |  |  | 3 | 2 | 醫療輔助類
醫療儀器 | 正常 | PUR0003097 | 200509009306 | 牙科治療椅-器械台 | 4500 - 牙科 | 4500 - 牙科 | 顏嘉靚 | 姚毓瑋 | [5 empty] | 0 | 2 | 醫療輔助類
醫療儀器 | 正常 | PUR0003098 | 200509009400 | 電動油壓手術台 | 4240 - 整形外科 | 6220 - 手術室 | 黃郁媗 | 巨研維修 | Mediland | OR-3 | AMAX9000 |  |  | 3 | 1 | 醫療輔助類
醫療儀器 | 正常 | PUR0003099 | 200509009600 | 無影手術燈 | 4240 - 整形外科 | 4240 - 整形外科 | 黃郁媗 | 巨研維修 |  |  | NEWVEGA |  |  | 3 | 1 | 醫療輔助類
醫療儀器 | 正常 | PUR0003102 | 200510000601 | 微電腦電燒機 | 6220 - 手術室 | 6220 - 手術室 | 徐紫蘭 | 巨研維修 | VALLEYLAB |  | FORCE II |  |  | 3 | 2 | 治療類
醫療儀器 | 正常 | PUR0003103 | 200510000602 | 微電腦電燒機 | 4240 - 整形外科 | 6220 - 手術室 | 黃郁媗 | 巨研維修 | VALLEYLAB |  | FORCE II |  |  | 3 | 2 | 治療類
醫療儀器 | 正常 | PUR0003104 | 200510000603 | 微電腦電燒機-台車 | 4240 - 整形外科 | 4240 - 整形外科 | 吳欣恆 | 姚毓瑋 | [5 empty] | 0 | 1 | 醫療輔助類
醫療儀器 | 正常 | PUR0003105 | 200510000604 | 微電腦電燒機-台車 | 4240 - 整形外科 | 6220 - 手術室 | 黃郁媗 | 姚毓瑋 | [5 empty] | 0 | 1 | 醫療輔助類
醫療儀器 | 正常 | PUR0003112 | 200510003800 | 耳鏡組 | 4390 - 新生兒加護病房 | 4390 - 新生兒加護病房 | 邱偉如 | 姚毓瑋 | [5 empty] | 0 | 1 | 醫療輔助類
醫療儀器 | 正常 | PUR0003145 | 200511002401 | ENT微創電鑽組-XPS3000主機 | 4620 - 耳鼻喉科 | 6220 - 手術室 | 林淑惠 | 巨研維修 |  |  | XPS3000 | 100~240V | 4A | 3 | 1 | 治療類
醫療儀器 | 正常 | PUR0003146 | 200511002402 | ENT微創電鑽組-鼻用電鑽 | 4620 - 耳鼻喉科 | 6220 - 手術室 | 林淑惠 | 姚毓瑋 | [5 empty] | 0 | 1 | 治療類
醫療儀器 | 正常 | PUR0003147 | 200511002403 | ENT微創電鑽組-ENT功能用腳踏板 | 4620 - 耳鼻喉科 | 6220 - 手術室 | 林淑惠 | 姚毓瑋 | [5 empty] | 0 | 1 | 醫療輔助類
醫療儀器 | 正常 | PUR0003148 | 200511002404 | ENT微創電鑽組-Bipolar Forceps | 4620 - 耳鼻喉科 | 6220 - 手術室 | 林淑惠 | 姚毓瑋 | [5 empty] | 0 | 1 | 醫療輔助類
醫療儀器 | 正常 | PUR0003149 | 200511002405 | ENT微創電鑽組-耳用電鑽 | 4620 - 耳鼻喉科 | 6220 - 手術室 | 林淑惠 | 姚毓瑋 | [5 empty] | 0 | 1 | 治療類
醫療儀器 | 正常 | PUR0003150 | 200511002406 | ENT微創電鑽組-推車 | 4620 - 耳鼻喉科 | 6220 - 手術室 | 林淑惠 | 姚毓瑋 | [5 empty] | 0 | 1 | 醫療輔助類
醫療儀器 | 正常 | PUR0003152 | 200511002700 | 4806健身車 | 4630 - 復健治療室 | 4630 - 復健治療室 | 唐玉蘋 | 巨研維修 | 高島 |  | 高島 4806 |  |  | 12 | 1 | 復健類
醫療儀器 | 正常 | PUR0003156 | 200511003403 | ECC刮匙 | 6220 - 手術室 | 6220 - 手術室 | 蕭佳齡 | 姚毓瑋 | [5 empty] | 0 | 1 | 器械類
醫療儀器 | 正常 | PUR0003157 | 200511003600 | 2人用刷手台 | 4240 - 整形外科 | 4240 - 整形外科 | 黃郁媗 | 姚毓瑋 | [5 empty] | 0 | 1 | 醫療輔助類
醫療儀器 | 正常 | PUR0003162 | 200511004501 | COLORCADS | 4621 - 聽語中心 | 4621 - 聽語中心 | 伍彥名 | 姚毓瑋 | [5 empty] | 0 | 1 | 醫療輔助類
醫療儀器 | 正常 | PUR0003163 | 200511004502 | COLORCADS | 4621 - 聽語中心 | 4621 - 聽語中心 | 伍彥名 | 姚毓瑋 | [5 empty] | 0 | 1 | 醫療輔助類
醫療儀器 | 正常 | PUR0003164 | 200511004503 | COLORCADS | 4621 - 聽語中心 | 4621 - 聽語中心 | 伍彥名 | 姚毓瑋 | [5 empty] | 0 | 1 | 醫療輔助類
醫療儀器 | 正常 | PUR0003165 | 200511004600 | AUDITORY REHABILITATION | 4621 - 聽語中心 | 4621 - 聽語中心 | 伍彥名 | 姚毓瑋 | [5 empty] | 0 | 1 | 醫療輔助類
醫療儀器 | 正常 | PUR0003166 | 200511004700 | FUNCTIONAL MEMORY MANUAL | 4621 - 聽語中心 | 4621 - 聽語中心 | 伍彥名 | 姚毓瑋 | [5 empty] | 0 | 1 | 醫療輔助類
醫療儀器 | 正常 | PUR0003168 | 200511004900 | 記錄模組 | 4390 - 新生兒加護病房 | 4390 - 新生兒加護病房 | 邱偉如 | 姚毓瑋 | [5 empty] | 0 | 1 | 醫療輔助類
醫療儀器 | 正常 | PUR0003172 | 200511005900 | IFC 向量干擾儀 | 4630 - 復健治療室 | 4630 - 復健治療室 | 唐玉蘋 | 巨研維修 | Dynatron |  | Dynatron 650 |  |  | 3 | 1 | 復健類
醫療儀器 | 正常 | PUR0003177 | 200511007101 | 語言分析治療儀-語言學習機 | 4621 - 聽語中心 | 4621 - 聽語中心 | 伍彥名 | 姚毓瑋 | [5 empty] | 0 | 1 | 醫療輔助類
醫療儀器 | 正常 | PUR0003178 | 200511007102 | 語言分析治療儀-溝通板 | 4621 - 聽語中心 | 4621 - 聽語中心 | 伍彥名 | 姚毓瑋 | [5 empty] | 0 | 1 | 醫療輔助類
醫療儀器 | 正常 | PUR0003179 | 200511007103 | 語言分析治療儀-鼻音氣流學習器 | 4621 - 聽語中心 | 4621 - 聽語中心 | 伍彥名 | 姚毓瑋 | [5 empty] | 0 | 1 | 醫療輔助類
醫療儀器 | 正常 | PUR0003180 | 200511007105 | 語言分析治療儀-電腦螢幕 | 4621 - 聽語中心 | 4621 - 聽語中心 | 伍彥名 | 姚毓瑋 | [5 empty] | 0 | 1 | 醫療輔助類
醫療儀器 | 正常 | PUR0003181 | 200511007201 | 關節鏡注水系統組 | 6220 - 手術室 | 6220 - 手術室 | 徐紫蘭 | 巨研維修 |  |  | LINVATEC | 100V~240V | 65VA | 3 | 1 | 治療類
醫療儀器 | 正常 | PUR0003182 | 200511007601 | 頸椎手動橕開器 | 4210 - 骨科 | 6220 - 手術室 | 林淑惠 | 姚毓瑋 | [5 empty] | 0 | 1 | 器械類
醫療儀器 | 正常 | PUR0003183 | 200511007602 | 頸椎自動橕開器 | 4210 - 骨科 | 6220 - 手術室 | 林淑惠 | 姚毓瑋 | [5 empty] | 0 | 1 | 器械類
醫療儀器 | 正常 | PUR0003184 | 200511007603 | 固定柄 | 4210 - 骨科 | 6220 - 手術室 | 林淑惠 | 姚毓瑋 | [5 empty] | 0 | 1 | 器械類
醫療儀器 | 正常 | PUR0003185 | 200511007604 | 固定柄 | 4210 - 骨科 | 6220 - 手術室 | 林淑惠 | 姚毓瑋 | [5 empty] | 0 | 1 | 器械類
醫療儀器 | 正常 | PUR0003186 | 200511007605 | 24*60mm鈍形葉片 | 4210 - 骨科 | 6220 - 手術室 | 林淑惠 | 姚毓瑋 | [5 empty] | 0 | 1 | 器械類
醫療儀器 | 正常 | PUR0003187 | 200511007606 | 24*60mm鈍形葉片 | 4210 - 骨科 | 6220 - 手術室 | 林淑惠 | 姚毓瑋 | [5 empty] | 0 | 1 | 器械類
醫療儀器 | 正常 | PUR0003188 | 200511007607 | 24*55mm鈍形葉片 | 4210 - 骨科 | 6220 - 手術室 | 林淑惠 | 姚毓瑋 | [5 empty] | 0 | 1 | 器械類
醫療儀器 | 正常 | PUR0003189 | 200511007608 | 24*55mm鈍形葉片 | 4210 - 骨科 | 6220 - 手術室 | 林淑惠 | 姚毓瑋 | [5 empty] | 0 | 1 | 器械類
醫療儀器 | 正常 | PUR0003190 | 200511007609 | 24*55mm中型葉片 | 4210 - 骨科 | 6220 - 手術室 | 林淑惠 | 姚毓瑋 | [5 empty] | 0 | 1 | 器械類
醫療儀器 | 正常 | PUR0003191 | 200511007610 | 24*55mm中型葉片 | 4210 - 骨科 | 6220 - 手術室 | 林淑惠 | 姚毓瑋 | [5 empty] | 0 | 1 | 器械類
醫療儀器 | 正常 | PUR0003192 | 200511007611 | 24*60mm中型葉片 | 4210 - 骨科 | 6220 - 手術室 | 林淑惠 | 姚毓瑋 | [5 empty] | 0 | 1 | 器械類
醫療儀器 | 正常 | PUR0003193 | 200511007612 | 24*60mm中型葉片 | 4210 - 骨科 | 6220 - 手術室 | 林淑惠 | 姚毓瑋 | [5 empty] | 0 | 1 | 器械類
醫療儀器 | 正常 | PUR0003194 | 200511007613 | 測量器 | 4210 - 骨科 | 6220 - 手術室 | 林淑惠 | 姚毓瑋 | [5 empty] | 0 | 1 | 器械類
醫療儀器 | 正常 | PUR0003195 | 200511007614 | 220mm彎形括匙 | 4210 - 骨科 | 6220 - 手術室 | 林淑惠 | 姚毓瑋 | [5 empty] | 0 | 1 | 器械類
醫療儀器 | 正常 | PUR0003196 | 200511007615 | 220mm自動括匙 | 4210 - 骨科 | 6220 - 手術室 | 林淑惠 | 姚毓瑋 | [5 empty] | 0 | 1 | 器械類
醫療儀器 | 正常 | PUR0003197 | 200511007616 | 脊椎自動橕開器 | 4210 - 骨科 | 6220 - 手術室 | 林淑惠 | 姚毓瑋 | [5 empty] | 0 | 1 | 器械類
醫療儀器 | 正常 | PUR0003198 | 200511007617 | 窄神經鉤 | 4210 - 骨科 | 6220 - 手術室 | 林淑惠 | 姚毓瑋 | [5 empty] | 0 | 1 | 器械類
醫療儀器 | 正常 | PUR0003199 | 200511007618 | 中神經鉤 | 4210 - 骨科 | 6220 - 手術室 | 林淑惠 | 姚毓瑋 | [5 empty] | 0 | 1 | 器械類
醫療儀器 | 正常 | PUR0003200 | 200511007619 | PUNCH 130度 | 4210 - 骨科 | 6220 - 手術室 | 林淑惠 | 姚毓瑋 | [5 empty] | 0 | 1 | 器械類
醫療儀器 | 正常 | PUR0003201 | 200511007620 | Dis Rongeur上 | 4210 - 骨科 | 6220 - 手術室 | 林淑惠 | 姚毓瑋 | [5 empty] | 0 | 1 | 器械類
醫療儀器 | 正常 | PUR0003213 | 200512002401 | 圓規 | 4240 - 整形外科 | 6220 - 手術室 | 黃郁媗 | 姚毓瑋 | [5 empty] | 0 | 1 | 器械類
醫療儀器 | 正常 | PUR0003214 | 200512002402 | 組織剪,鈍 | 4240 - 整形外科 | 6220 - 手術室 | 黃郁媗 | 姚毓瑋 | [5 empty] | 0 | 1 | 器械類
醫療儀器 | 正常 | PUR0003221 | 200512003100 | 壁掛式口內X光機 | 4500 - 牙科 | 4500 - 牙科 | 楊惠君 | 國華牙材維修 | 國華 | 56711 | H-Vario |  |  | 3 | 2 | 放射類
醫療儀器 | 正常 | PUR0003241 | 200512004500 | 590超音波治療頭 | 4630 - 復健治療室 | 4630 - 復健治療室 | 唐玉蘋 | 姚毓瑋 | [5 empty] | 0 | 2 | 復健類
醫療儀器 | 正常 | PUR0003242 | 200512004600 | 大腦固定架(頭架) | 4230 - 神經外科 | 6220 - 手術室 | 林淑惠 | 姚毓瑋 | [5 empty] | 0 | 1 | 器械類
醫療儀器 | 正常 | PUR0003243 | 200512004700 | T型可調長度攻牙器 | 6220 - 手術室 | 6220 - 手術室 | 施宇晍 | 姚毓瑋 | [5 empty] | 0 | 1 | 器械類
醫療儀器 | 正常 | PUR0003251 | 200512005200 | 神外高速氣鑽組 | 4230 - 神經外科 | 4230 - 神經外科 | 林淑惠 | 姚毓瑋 | [5 empty] | 0 | 1 | 器械類
醫療儀器 | 正常 | PUR0003261 | 200512006801 | FF003R Raney Clip | 4230 - 神經外科 | 6220 - 手術室 | 林淑惠 | 姚毓瑋 | [5 empty] | 0 | 1 | 器械類
醫療儀器 | 正常 | PUR0003262 | 200512006802 | FF003R Raney Clip | 4230 - 神經外科 | 6220 - 手術室 | 林淑惠 | 姚毓瑋 | [5 empty] | 0 | 1 | 器械類
醫療儀器 | 正常 | PUR0003263 | 200512006803 | FD035R Mirco Scissor彎 | 4230 - 神經外科 | 6220 - 手術室 | 林淑惠 | 姚毓瑋 | [5 empty] | 0 | 1 | 器械類
醫療儀器 | 正常 | PUR0003264 | 200512006804 | FD035R Mirco Scissor彎 | 4230 - 神經外科 | 6220 - 手術室 | 林淑惠 | 姚毓瑋 | [5 empty] | 0 | 1 | 器械類
醫療儀器 | 正常 | PUR0003265 | 200512006805 | FK391R Elevator | 4230 - 神經外科 | 6220 - 手術室 | 林淑惠 | 姚毓瑋 | [5 empty] | 0 | 1 | 器械類
醫療儀器 | 正常 | PUR0003266 | 200512006806 | FF330R腦室探針 | 4230 - 神經外科 | 6220 - 手術室 | 林淑惠 | 姚毓瑋 | [5 empty] | 0 | 1 | 器械類
醫療儀器 | 正常 | PUR0003267 | 200512006807 | FF123R腦室探針 | 4230 - 神經外科 | 6220 - 手術室 | 林淑惠 | 姚毓瑋 | [5 empty] | 0 | 1 | 器械類
醫療儀器 | 正常 | PUR0003268 | 200512006808 | BC263R金把組織剪 | 4230 - 神經外科 | 6220 - 手術室 | 林淑惠 | 姚毓瑋 | [5 empty] | 0 | 1 | 器械類
醫療儀器 | 正常 | PUR0003269 | 200512006809 | BC263R金把組織剪 | 4230 - 神經外科 | 6220 - 手術室 | 林淑惠 | 姚毓瑋 | [5 empty] | 0 | 1 | 器械類
醫療儀器 | 正常 | PUR0003270 | 200512006810 | BM016R持針器 | 4230 - 神經外科 | 6220 - 手術室 | 林淑惠 | 姚毓瑋 | [5 empty] | 0 | 1 | 器械類
醫療儀器 | 正常 | PUR0003271 | 200512006811 | BM002R Mirco持針器 | 4230 - 神經外科 | 6220 - 手術室 | 林淑惠 | 姚毓瑋 | [5 empty] | 0 | 1 | 器械類
醫療儀器 | 正常 | PUR0003272 | 200512006812 | BV066R Self Ret. | 4230 - 神經外科 | 6220 - 手術室 | 林淑惠 | 姚毓瑋 | [5 empty] | 0 | 1 | 器械類
醫療儀器 | 正常 | PUR0003273 | 200512006813 | BV067R Self Ret. | 4230 - 神經外科 | 6220 - 手術室 | 林淑惠 | 姚毓瑋 | [5 empty] | 0 | 1 | 器械類
醫療儀器 | 正常 | PUR0003274 | 200512006814 | OL294R有量尺Ostetone | 4230 - 神經外科 | 6220 - 手術室 | 林淑惠 | 姚毓瑋 | [5 empty] | 0 | 1 | 器械類
醫療儀器 | 正常 | PUR0003275 | 200512006815 | FL411R Gouage 5mm | 4230 - 神經外科 | 6220 - 手術室 | 林淑惠 | 姚毓瑋 | [5 empty] | 0 | 1 | 器械類
醫療儀器 | 正常 | PUR0003276 | 200512006816 | BC228R 金把組織剪 | 4230 - 神經外科 | 6220 - 手術室 | 林淑惠 | 姚毓瑋 | [5 empty] | 0 | 1 | 器械類
醫療儀器 | 正常 | PUR0003277 | 200512006817 | FD034R直Mirco剪刀 | 4230 - 神經外科 | 6220 - 手術室 | 林淑惠 | 姚毓瑋 | [5 empty] | 0 | 1 | 器械類
醫療儀器 | 正常 | PUR0003278 | 200512006818 | FD219R Tumor Forceps有角度 | 4230 - 神經外科 | 6220 - 手術室 | 林淑惠 | 姚毓瑋 | [5 empty] | 0 | 1 | 器械類
醫療儀器 | 正常 | PUR0003279 | 200512006819 | GK675R Bipolar 0.6mm | 4230 - 神經外科 | 6220 - 手術室 | 林淑惠 | 姚毓瑋 | [5 empty] | 0 | 1 | 器械類
醫療儀器 | 正常 | PUR0003280 | 200512006820 | BD766R Tumor Forceps | 4230 - 神經外科 | 6220 - 手術室 | 林淑惠 | 姚毓瑋 | [5 empty] | 0 | 1 | 器械類
醫療儀器 | 正常 | PUR0003281 | 200512006821 | FK907B Kerrison 2mm | 4230 - 神經外科 | 6220 - 手術室 | 林淑惠 | 姚毓瑋 | [5 empty] | 0 | 1 | 器械類
醫療儀器 | 正常 | PUR0003282 | 200512006822 | FK908B Kerrison 3mm | 4230 - 神經外科 | 6220 - 手術室 | 林淑惠 | 姚毓瑋 | [5 empty] | 0 | 1 | 器械類
醫療儀器 | 正常 | PUR0003283 | 200512006823 | FK909B Kerrison 4mm | 4230 - 神經外科 | 6220 - 手術室 | 林淑惠 | 姚毓瑋 | [5 empty] | 0 | 1 | 器械類
醫療儀器 | 正常 | PUR0003284 | 200512006824 | FK910B Kerrison 5mm | 4230 - 神經外科 | 6220 - 手術室 | 林淑惠 | 姚毓瑋 | [5 empty] | 0 | 1 | 器械類
醫療儀器 | 正常 | PUR0003285 | 200512006825 | GK679R Bipolar 0.9mm | 4230 - 神經外科 | 6220 - 手術室 | 黃文正 | 姚毓瑋 | [5 empty] | 0 | 1 | 器械類
醫療儀器 | 正常 | PUR0003291 | 200601000701 | 泡綿樓梯 | 4690 - 兒童發展復健中心 | 4690 - 兒童發展復健中心 | 高景涵 | 姚毓瑋 | [5 empty] | 0 | 1 | 醫療輔助類
醫療儀器 | 正常 | PUR0003292 | 200601000702 | 泡綿樓梯 | 4690 - 兒童發展復健中心 | 4690 - 兒童發展復健中心 | 高景涵 | 姚毓瑋 | [5 empty] | 0 | 1 | 醫療輔助類
醫療儀器 | 正常 | PUR0003298 | 200601001100 | 平衡板 | 4690 - 兒童發展復健中心 | 4690 - 兒童發展復健中心 | 高景涵 | 姚毓瑋 | [5 empty] | 0 | 1 | 醫療輔助類
醫療儀器 | 正常 | PUR0003300 | 200601001300 | 迴旋刀 | 6220 - 手術室 | 6220 - 手術室 | 林淑惠 | 姚毓瑋 | [5 empty] | 0 | 1 | 器械類
醫療儀器 | 正常 | PUR0003350 | 200601005800 | 關節鏡5.8fr Sheath | 6220 - 手術室 | 6220 - 手術室 | 施宇晍 | 姚毓瑋 | [5 empty] | 0 | 1 | 器械類
醫療儀器 | 正常 | PUR0003351 | 200601005900 | 2爪自動開張器 | 6220 - 手術室 | 6220 - 手術室 | 林淑惠 | 姚毓瑋 | [5 empty] | 0 | 1 | 器械類
醫療儀器 | 正常 | PUR0003377 | 200602001901 | 紅內線治療器 | 4630 - 復健治療室 | 4630 - 復健治療室 | 唐玉蘋 | 巨研維修 |  |  | ER 250A |  |  | 3 | 2 | 復健類
醫療儀器 | 正常 | PUR0003378 | 200602001902 | 紅內線治療器 | 4630 - 復健治療室 | 4630 - 復健治療室 | 唐玉蘋 | 巨研維修 |  |  | ER 250A |  |  | 3 | 2 | 復健類
醫療儀器 | 正常 | PUR0003385 | 200602003501 | 腎臟鏡取石鉗 | 6220 - 手術室 | 6220 - 手術室 | 蕭佳齡 | 姚毓瑋 | [5 empty] | 0 | 1 | 器械類
醫療儀器 | 正常 | PUR0003386 | 200602003502 | 腎臟鏡取石鉗 | 6220 - 手術室 | 6220 - 手術室 | 蕭佳齡 | 姚毓瑋 | [5 empty] | 0 | 1 | 器械類
醫療儀器 | 正常 | PUR0003395 | 200602004200 | 光纖喉頭鏡 | 4910 - 麻醉科 | 4910 - 麻醉科 | 陳玉蘭 | 姚毓瑋 | [5 empty] | 0 | 1 | 器械類
醫療儀器 | 正常 | PUR0003421 | 200603001901 | Debakey | 6220 - 手術室 | 6220 - 手術室 | 黃郁媗 | 姚毓瑋 | [5 empty] | 0 | 1 | 器械類
醫療儀器 | 正常 | PUR0003422 | 200603001902 | Debakey | 6220 - 手術室 | 6220 - 手術室 | 黃郁媗 | 姚毓瑋 | [5 empty] | 0 | 1 | 器械類
醫療儀器 | 正常 | PUR0003423 | 200603001903 | Debakey | 6220 - 手術室 | 6220 - 手術室 | 黃郁媗 | 姚毓瑋 | [5 empty] | 0 | 1 | 器械類
醫療儀器 | 正常 | PUR0003424 | 200603002000 | 光纖喉頭鏡組 | 4130 - 呼吸治療室 | 4130 - 呼吸治療室 | 吳泰璉 | 姚毓瑋 | [5 empty] | 0 | 1 | 器械類
醫療儀器 | 正常 | PUR0003425 | 200603002100 | 非侵入性血壓監視器 | 6220 - 手術室 | 6220 - 手術室 | 詹如雯 | 巨研維修 | COLIN |  | BP-8800C |  |  | 3 | 2 | 診斷類
醫療儀器 | 正常 | PUR0003439 | 200603003300 | 全自動血壓計 | 5200 - 營養課 | 5200 - 營養課 | 林淑姬 | 巨研維修 | [5 empty] | 3 | 2 | 診斷類
醫療儀器 | 正常 | PUR0003462 | 200603007500 | 重量棒2LB | 4630 - 復健治療室 | 4630 - 復健治療室 | 唐玉蘋 | 姚毓瑋 | [5 empty] | 0 | 1 | 醫療輔助類
醫療儀器 | 正常 | PUR0003463 | 200603007600 | 重量棒3LB | 4630 - 復健治療室 | 4630 - 復健治療室 | 唐玉蘋 | 姚毓瑋 | [5 empty] | 0 | 1 | 醫療輔助類
醫療儀器 | 正常 | PUR0003464 | 200603007700 | 重量棒4LB | 4630 - 復健治療室 | 4630 - 復健治療室 | 唐玉蘋 | 姚毓瑋 | [5 empty] | 0 | 1 | 醫療輔助類
醫療儀器 | 正常 | PUR0003465 | 200603007800 | 餵食評估工具組 | 4630 - 復健治療室 | 4630 - 復健治療室 | 唐玉蘋 | 姚毓瑋 | [5 empty] | 0 | 1 | 醫療輔助類
醫療儀器 | 正常 | PUR0003467 | 200603008201 | 眼底鏡 | 3120 - 國際特診中心 | 3120 - 國際特診中心 | 洪懿萱 | 姚毓瑋 | [5 empty] | 0 | 1 | 醫療輔助類
醫療儀器 | 正常 | PUR0003468 | 200603008202 | 耳鏡組 | 3120 - 國際特診中心 | 3120 - 國際特診中心 | 洪懿萱 | 姚毓瑋 | [5 empty] | 0 | 1 | 醫療輔助類
醫療儀器 | 正常 | PUR0003472 | 200603008900 | 點滴保溫箱 | 6212 - 急診室 | 6212 - 急診室 | 余淑夏 | 姚毓瑋 | [5 empty] | 0 | 2 | 保溫箱類
醫療儀器 | 正常 | PUR0003473 | 200603009000 | METTLER TOLEDO電子天平 | 5110 - 藥劑科 | 5110 - 藥劑科 | 廖清瑩 | 姚毓瑋 | METTLER TOLEDO |  | PB3002-S/FACT |  |  | 12 | 1 | 醫療輔助類
醫療儀器 | 正常 | PUR0003478 | 200603010000 | 全功能聽力檢查器 | 4621 - 聽語中心 | 4621 - 聽語中心 | 伍彥名 | 啟大維修 | 啟大 |  | GSI-61 |  |  | 3 | 1 | 診斷類
醫療儀器 | 正常 | PUR0003479 | 200603010101 | 頸腰兩用牽引機 | 4630 - 復健治療室 | 4630 - 復健治療室 | 唐玉蘋 | 巨研維修 |  |  | OL-1000 |  |  | 3 | 1 | 復健類
醫療儀器 | 正常 | PUR0003480 | 200603010102 | 頸腰兩用牽引機-床 | 4630 - 復健治療室 | 4630 - 復健治療室 | 唐玉蘋 | 姚毓瑋 | [5 empty] | 0 | 1 | 復健類
醫療儀器 | 正常 | PUR0003483 | 200603010300 | 探頭 | 4409 - 婦產科超音波室 | 4409 - 婦產科超音波室 | 蔡韶芝 | 姚毓瑋 | [5 empty] | 0 | 1 | 醫療輔助類
醫療儀器 | 正常 | PUR0003496 | 200603011501 | 重症生理監視系統-MP30 | 6267 - ７樓病房 | 6267 - ７樓病房 | 呂佳晏 | 巨研維修 | PHILIPS |  | MP30 |  |  | 3 | 2 | 診斷類
醫療儀器 | 正常 | PUR0003497 | 200603011502 | 重症生理監視系統-MP30 | 4390 - 新生兒加護病房 | 4390 - 新生兒加護病房 | 邱偉如 | 巨研維修 | PHILIPS |  | MP30 |  |  | 3 | 2 | 診斷類
醫療儀器 | 正常 | PUR0003498 | 200603011503 | 重症生理監視系統-MP30 | 6269 - ９樓病房 | 6269 - ９樓病房 | 袁玉萍 | 巨研維修 | PHILIPS |  | MP30 |  |  | 3 | 2 | 診斷類
醫療儀器 | 正常 | PUR0003499 | 200603011504 | 重症生理監視系統-MP30 | 6268 - ８樓病房 | 6268 - ８樓病房 | 陳珮君 | 巨研維修 | PHILIPS |  | MP30 |  |  | 3 | 2 | 診斷類
醫療儀器 | 正常 | PUR0003501 | 200603011506 | 重症生理監視系統-MP50 | 6250 - 加護病房 | 6250 - 加護病房 | 郭稚榕 | 巨研維修 | PHILIPS |  | MP50 | 100V~240V | 1.8~1.0A | 3 | 2 | 診斷類
醫療儀器 | 正常 | PUR0003502 | 200603011507 | 重症生理監視系統-模組 | 6267 - ７樓病房 | 6267 - ７樓病房 | 呂佳晏 | 姚毓瑋 | [5 empty] | 0 | 2 | 耗材類
醫療儀器 | 正常 | PUR0003504 | 200603011509 | 重症生理監視系統-模組 | 6250 - 加護病房 | 6250 - 加護病房 | 郭稚榕 | 姚毓瑋 | [5 empty] | 0 | 2 | 耗材類
醫療儀器 | 正常 | PUR0003505 | 200603011510 | 重症生理監視系統-模組 | 6269 - ９樓病房 | 6269 - ９樓病房 | 袁玉萍 | 姚毓瑋 | [5 empty] | 0 | 2 | 耗材類
醫療儀器 | 正常 | PUR0003506 | 200603011511 | 重症生理監視系統-模組 | 6250 - 加護病房 | 6250 - 加護病房 | 郭稚榕 | 姚毓瑋 | [5 empty] | 0 | 2 | 耗材類
醫療儀器 | 正常 | PUR0003507 | 200603011512 | 重症生理監視系統-模組 | 6250 - 加護病房 | 6250 - 加護病房 | 郭稚榕 | 姚毓瑋 | [5 empty] | 0 | 2 | 耗材類
醫療儀器 | 正常 | PUR0003510 | 200603011701 | 都普勒超音波 | 4111 - 消化醫療中心 | 4111 - 消化醫療中心 | 林玉玲 | 姚毓瑋 | TOSHIBA |  | SSA-660A |  |  | 3 | 2 | 診斷類
醫療儀器 | 正常 | PUR0003511 | 200603011702 | 彩色影像印表機 | 4111 - 消化醫療中心 | 4111 - 消化醫療中心 | 張鈺華 | 姚毓瑋 | [5 empty] | 0 | 1 | 醫療輔助類
醫療儀器 | 正常 | PUR0003512 | 200603011703 | 黑白影像列印機 | 4111 - 消化醫療中心 | 4111 - 消化醫療中心 | 張鈺華 | 姚毓瑋 | [5 empty] | 0 | 1 | 醫療輔助類
醫療儀器 | 正常 | PUR0003513 | 200603011704 | 探頭 | 4111 - 消化醫療中心 | 4111 - 消化醫療中心 | 張鈺華 | 姚毓瑋 |  |  | PVT382BT |  |  | 0 | 1 | 醫療輔助類
醫療儀器 | 正常 | PUR0003516 | 200604000100 | 軟式纖維鼻咽喉內視鏡 | 2410 - 健診中心 | 2410 - 健診中心 | 王瑞寧 | 姚毓瑋 | [5 empty] | 0 | 1 | 診斷類
醫療儀器 | 正常 | PUR0003518 | 200604000501 | 注射筒幫浦 | 6250 - 加護病房 | 6250 - 加護病房 | 郭稚榕 | 宬欣維修 | TOP |  | 5300 |  |  | 3 | 2 | 治療類
醫療儀器 | 正常 | PUR0003523 | 200604001300 | 聽診器 | 6230 - 待產房 | 6230 - 待產房 | 劉春棗 | 姚毓瑋 | [5 empty] | 0 | 1 | 醫療輔助類
醫療儀器 | 正常 | PUR0003524 | 200604001500 | 鉛屏風 | 6250 - 加護病房 | 6250 - 加護病房 | 郭稚榕 | 姚毓瑋 | [5 empty] | 0 | 2 | 醫療輔助類
醫療儀器 | 正常 | PUR0003525 | 200604001600 | 光纖喉頭鏡組 | 6269 - ９樓病房 | 6269 - ９樓病房 | 袁玉萍 | 姚毓瑋 | [5 empty] | 0 | 1 | 器械類
醫療儀器 | 正常 | PUR0003550 | 200604004001 | 都普勒4D超音波 | 6210 - 門診護理 | 6210 - 門診護理 | 陳琇麗 | 姚毓瑋 | GE |  | VOLUSON 730 |  |  | 3 | 2 | 診斷類
醫療儀器 | 正常 | PUR0003551 | 200604004003 | 陰道探頭 | 4409 - 婦產科超音波室 | 4409 - 婦產科超音波室 | 蔡韶芝 | 姚毓瑋 | [5 empty] | 0 | 1 | 醫療輔助類
醫療儀器 | 正常 | PUR0003552 | 200604004004 | 2D腹部探碩 | 4409 - 婦產科超音波室 | 4409 - 婦產科超音波室 | 蔡韶芝 | 姚毓瑋 | [5 empty] | 0 | 1 | 醫療輔助類
醫療儀器 | 正常 | PUR0003554 | 200604004600 | OLYMPUS膀胱偏向器 | 4290 - 泌尿科 | 6220 - 手術室 | 林淑惠 | 姚毓瑋 | OLYMPUS |  |  |  |  | 0 | 1 | 醫療輔助類
醫療儀器 | 正常 | PUR0003581 | 200605001900 | 嬰兒電子磅秤 | 6230 - 待產房 | 6230 - 待產房 | 劉春棗 | 巨研維修 | TANITA |  | TANITA1583 |  |  | 3 | 2 | 醫療輔助類
醫療儀器 | 正常 | PUR0003582 | 200605002102 | 彈玻單面滾筒-綠色 | 4690 - 兒童發展復健中心 | 4690 - 兒童發展復健中心 | 高景涵 | 姚毓瑋 | [5 empty] | 0 | 1 | 醫療輔助類
醫療儀器 | 正常 | PUR0003611 | 200605004105 | 電動拍痰器 | 4130 - 呼吸治療室 | 4130 - 呼吸治療室 | 吳泰璉 | 姚毓瑋 | [5 empty] | 0 | 1 | 治療類
醫療儀器 | 正常 | PUR0003612 | 200605004201 | Vela微電腦呼吸器 | 4130 - 呼吸治療室 | 4130 - 呼吸治療室 | 吳泰璉 | 德業聚維修 | Vela |  |  |  |  | 3 | 3 | 治療類
醫療儀器 | 正常 | PUR0003613 | 200605004202 | Vela微電腦呼吸器 | 4130 - 呼吸治療室 | 4130 - 呼吸治療室 | 吳泰璉 | 德業聚維修 | Vela |  |  |  |  | 3 | 3 | 治療類
醫療儀器 | 正常 | PUR0003614 | 200605004203 | Vela微電腦呼吸器 | 4130 - 呼吸治療室 | 4130 - 呼吸治療室 | 吳泰璉 | 德業聚維修 | Vela |  |  |  |  | 3 | 3 | 治療類
醫療儀器 | 正常 | PUR0003620 | 200605004800 | 喉頭鏡光源握把 | 6250 - 加護病房 | 6250 - 加護病房 | 郭稚榕 | 姚毓瑋 | [5 empty] | 0 | 1 | 器械類
醫療儀器 | 正常 | PUR0003626 | 200605005500 | Easel 直立架 | 4630 - 復健治療室 | 4630 - 復健治療室 | 唐玉蘋 | 姚毓瑋 | [5 empty] | 0 | 1 | 醫療輔助類
醫療儀器 | 正常 | PUR0003633 | 200605006800 | X-SMART 根管治療馬機組 | 4500 - 牙科 | 4500 - 牙科 | 顏嘉靚 | 姚毓瑋 | [5 empty] | 0 | 2 | 治療類
醫療儀器 | 正常 | PUR0003638 | 200606001300 | TM-334抽吸器 | 4660 - 急診科 | 4660 - 急診科 | 韓昌旺 | 姚毓瑋 | [5 empty] | 0 | 1 | 醫療輔助類
醫療儀器 | 正常 | PUR0003639 | 200606001400 | 下肢拉筋板 | 4690 - 兒童發展復健中心 | 4690 - 兒童發展復健中心 | 高景涵 | 姚毓瑋 | [5 empty] | 0 | 1 | 醫療輔助類
醫療儀器 | 正常 | PUR0003642 | 200606001702 | Bobcat Pro 洗牙機 | 4500 - 牙科 | 4500 - 牙科 | 簡姵禎 | 巨研維修 | Cavitron | 診間1 洪偉倫 | Bobcat Pro |  |  | 6 | 2 | 牙科類
醫療儀器 | 正常 | PUR0003643 | 200606001801 | 無影手術燈 MEDILUX 600 | 6230 - 待產房 | 6230 - 待產房 | 劉春棗 | 巨研維修 | MEDILUX |  | 600 |  |  | 3 | 2 | 醫療輔助類
醫療儀器 | 正常 | PUR0003644 | 200606001802 | 無影手術燈 MEDILUX 600 | 6230 - 待產房 | 6230 - 待產房 | 劉春棗 | 巨研維修 | MEDILUX |  | 600 |  |  | 3 | 2 | 醫療輔助類
醫療儀器 | 正常 | PUR0003650 | 200606003800 | 遠紅外線治療儀 | 4290 - 泌尿科 | 4290 - 泌尿科 | 陳琇麗 | 巨研維修 |  | OPD |  |  |  | 3 | 2 | 治療類
醫療儀器 | 正常 | PUR0003656 | 200607000700 | 心臟科用雙面聽診器 | 4300 - 小兒科部 | 4300 - 小兒科部 | 陳佳莉 | 姚毓瑋 | [5 empty] | 0 | 1 | 醫療輔助類
醫療儀器 | 正常 | PUR0003660 | 200607002000 | YDNDON雙盞保暖燈 | 6250 - 加護病房 | 6250 - 加護病房 | 郭稚榕 | 姚毓瑋 | YDNDON |  |  |  |  | 0 | 2 | 醫療輔助類
醫療儀器 | 正常 | PUR0003661 | 200607002101 | 軌道式手術燈 | 4500 - 牙科 | 4500 - 牙科 | 顏嘉靚 | 巨研維修 | [5 empty] | 0 | 2 | 醫療輔助類
醫療儀器 | 正常 | PUR0003662 | 200607002102 | 軌道式手術燈 | 4500 - 牙科 | 4500 - 牙科 | 顏嘉靚 | 巨研維修 | [5 empty] | 0 | 2 | 醫療輔助類
醫療儀器 | 正常 | PUR0003686 | 200608001600 | 20.8Fr腎臟鏡組 | 4290 - 泌尿科 | 6220 - 手術室 | 林淑惠 | 姚毓瑋 | [5 empty] | 0 | 1 | 醫療輔助類
醫療儀器 | 正常 | PUR0003687 | 200608001901 | 耳鏡組+充電握把 | 6266 - ６樓病房 | 6266 - ６樓病房 | 潘秋如 | 姚毓瑋 | [5 empty] | 0 | 1 | 醫療輔助類
醫療儀器 | 正常 | PUR0003688 | 200608001902 | 耳鏡組+充電握把 | 6266 - ６樓病房 | 6266 - ６樓病房 | 潘秋如 | 姚毓瑋 | [5 empty] | 0 | 1 | 醫療輔助類
醫療儀器 | 正常 | PUR0003694 | 200608002802 | 生理監視器 | 4910 - 麻醉科 | 4910 - 麻醉科 | 陳玉蘭 | 巨研維修 | Drager |  | Vista XL |  |  | 3 | 2 | 診斷類
醫療儀器 | 正常 | PUR0003697 | 200608002806 | 生理監視器 | 4910 - 麻醉科 | 4910 - 麻醉科 | 陳玉蘭 | 巨研維修 | Drager |  | Vista XL |  |  | 3 | 2 | 診斷類
醫療儀器 | 正常 | PUR0003702 | 200608003201 | 麻醉機 | 4910 - 麻醉科 | 4910 - 麻醉科 | 陳玉蘭 | 德爾鉻維修 | Fabius |  | GS |  |  | 3 | 3 | 治療類
醫療儀器 | 正常 | PUR0003703 | 200608003202 | 麻醉機 | 4910 - 麻醉科 | 4910 - 麻醉科 | 陳玉蘭 | 德爾鉻維修 | Fabius |  | GS |  |  | 3 | 3 | 治療類
醫療儀器 | 正常 | PUR0003704 | 200608003203 | 麻醉機 | 4910 - 麻醉科 | 4910 - 麻醉科 | 陳玉蘭 | 德爾鉻維修 | Fabius |  | GS |  |  | 3 | 3 | 診斷類
醫療儀器 | 正常 | PUR0003705 | 200608003301 | 生理監視器 | 4910 - 麻醉科 | 4910 - 麻醉科 | 陳玉蘭 | 德爾鉻維修 | [5 empty] | 3 | 2 | 診斷類
醫療儀器 | 正常 | PUR0003711 | 200608003500 | OLYMPUS大腸內視鏡 | 4111 - 消化醫療中心 | 4111 - 消化醫療中心 | 林玉玲 | 元佑維修 | OLYMPUS |  |  |  |  | 3 | 1 | 治療類
醫療儀器 | 正常 | PUR0003714 | 200608003701 | Debakey 24cm | 6220 - 手術室 | 6220 - 手術室 | 黃郁媗 | 姚毓瑋 | [5 empty] | 0 | 1 | 器械類
醫療儀器 | 正常 | PUR0003715 | 200608003702 | Debakey 24cm | 6220 - 手術室 | 6220 - 手術室 | 黃郁媗 | 姚毓瑋 | [5 empty] | 0 | 1 | 醫療輔助類
醫療儀器 | 正常 | PUR0003721 | 200609000403 | 簡易型灌食機器 | 6269 - ９樓病房 | 6269 - ９樓病房 | 袁玉萍 | 巨研維修 | [5 empty] | 3 | 2 | 治療類
醫療儀器 | 正常 | PUR0003722 | 200609000405 | 簡易型灌食機器 | 6250 - 加護病房 | 6250 - 加護病房 | 郭稚榕 | 巨研維修 | [5 empty] | 3 | 1 | 治療類
醫療儀器 | 正常 | PUR0003723 | 200609000411 | 簡易型灌食機器 | 6250 - 加護病房 | 6250 - 加護病房 | 郭稚榕 | 巨研維修 | [5 empty] | 3 | 1 | 治療類
醫療儀器 | 正常 | PUR0003724 | 200609000412 | 簡易型灌食機器 | 6250 - 加護病房 | 6250 - 加護病房 | 郭稚榕 | 巨研維修 | [5 empty] | 3 | 1 | 治療類
醫療儀器 | 正常 | PUR0003725 | 200609000500 | 全功能灌食機器 | 6267 - ７樓病房 | 6267 - ７樓病房 | 呂佳晏 | 巨研維修 | [5 empty] | 3 | 2 | 治療類
醫療儀器 | 正常 | PUR0003728 | 200609002000 | 心臟電擊器 | 6250 - 加護病房 | 6250 - 加護病房 | 郭稚榕 | 巨研維修 | PHILIPS |  | M4735A |  |  | 3 | 3 | 急救類
醫療儀器 | 正常 | PUR0003729 | 200609002300 | 內視鏡 Olympus攝影影像系統光源機 | 6220 - 手術室 | 6220 - 手術室 | 徐紫蘭 | 元佑維修 | Olympus |  | CLV S40 |  |  | 3 | 2 | 醫療輔助類
醫療儀器 | 正常 | PUR0003730 | 200609002401 | 內視鏡攝影系統-OTV-S7(主機) | 4290 - 泌尿科 | 6220 - 手術室 | 蕭佳齡 | 巨研維修 |  |  | OTV-S7 |  |  | 3 | 2 | 診斷類
醫療儀器 | 正常 | PUR0003731 | 200609002402 | 內視鏡攝影系統-CLVS40(光源機) | 4290 - 泌尿科 | 6220 - 手術室 | 蕭佳齡 | 巨研維修 | Olympus |  | CLV S40 |  |  | 3 | 2 | 醫療輔助類
醫療儀器 | 正常 | PUR0003732 | 200609002403 | 內視鏡攝影系統-Camera Head | 4290 - 泌尿科 | 6220 - 手術室 | 蕭佳齡 | 姚毓瑋 | [5 empty] | 0 | 1 | 醫療輔助類
醫療儀器 | 正常 | PUR0003733 | 200609002404 | 內視鏡攝影系統-SONY印表機 | 4290 - 泌尿科 | 6220 - 手術室 | 蕭佳齡 | 姚毓瑋 | SONY |  | UP-21MD |  |  | 0 | 1 | 醫療輔助類
醫療儀器 | 正常 | PUR0003735 | 200609002406 | 內視鏡攝影系統-台車 | 4290 - 泌尿科 | 6220 - 手術室 | 蕭佳齡 | 姚毓瑋 | [5 empty] | 0 | 1 | 醫療輔助類
醫療儀器 | 正常 | PUR0003736 | 200609002407 | 內視鏡攝影系統-19吋醫療監視器 | 4290 - 泌尿科 | 6220 - 手術室 | 蕭佳齡 | 姚毓瑋 |  |  | OEV191 |  |  | 0 | 1 | 醫療輔助類
醫療儀器 | 正常 | PUR0003738 | 200609002701 | 有線液晶冷光機 | 4500 - 牙科 | 4500 - 牙科 | 楊惠君 | 巨研維修 | 湧傑 |  |  |  |  | 6 | 2 | 牙科類
醫療儀器 | 正常 | PUR0003739 | 200609002702 | LED冷光無線固化機 | 4500 - 牙科 | 4500 - 牙科 | 林美莉 | 巨研維修 | 湧傑 |  |  |  |  | 3 | 1 | 牙科類
醫療儀器 | 正常 | PUR0003740 | 200609002703 | 有線液晶冷光機 | 4500 - 牙科 | 4500 - 牙科 | 劉盈君 | 巨研維修 | 湧傑 |  |  |  |  | 6 | 2 | 牙科類
醫療儀器 | 正常 | PUR0003741 | 200609002704 | 有線液晶冷光機 | 4500 - 牙科 | 4500 - 牙科 | 高萱芳 | 巨研維修 | 湧傑 |  |  |  |  | 6 | 2 | 牙科類
醫療儀器 | 正常 | PUR0003746 | 200610000100 | 藥品冷藏櫃 | 5111 - 藥庫 | 5111 - 藥庫 | 黃俊達 | 弘優維修 | SANYO | 4度C | MPR-311D |  |  | 3 | 1 | 冰箱類
醫療儀器 | 正常 | PUR0003751 | 200610001001 | SybronEndo馬來膠熱熔機 | 4500 - 牙科 | 4500 - 牙科 | 顏嘉靚 | 巨研維修 | [5 empty] | 3 | 2 | 牙科類
醫療儀器 | 正常 | PUR0003752 | 200610001002 | SybronEndo馬來膠熱熔機 | 4500 - 牙科 | 4500 - 牙科 | 顏嘉靚 | 巨研維修 | [5 empty] | 3 | 2 | 牙科類
醫療儀器 | 正常 | PUR0003762 | 200611001201 | Hoffman Retractor(Rt 8mm) | 6220 - 手術室 | 6220 - 手術室 | 施宇晍 | 姚毓瑋 | [5 empty] | 0 | 1 | 器械類
醫療儀器 | 正常 | PUR0003763 | 200611001202 | Hoffman Retractor(Rt 8mm) | 6220 - 手術室 | 6220 - 手術室 | 施宇晍 | 姚毓瑋 | [5 empty] | 0 | 1 | 器械類
醫療儀器 | 正常 | PUR0003766 | 200611002200 | LINVATEC 氣鑽組1set | 4210 - 骨科 | 4210 - 骨科 | 林淑惠 | 姚毓瑋 | [5 empty] | 0 | 1 | 醫療輔助類
醫療儀器 | 正常 | PUR0003767 | 200611002300 | 牙科治療台(診間10) | 4500 - 牙科 | 4500 - 牙科 | 陳孟霞 | 偉登興業維修 | A-DEC | A488474 |  |  |  | 3 | 2 | 醫療輔助類
醫療儀器 | 正常 | PUR0003773 | 200611003700 | 標準身高儀 | 4300 - 小兒科部 | 4300 - 小兒科部 | 陳慧文 | 巨研維修 | [5 empty] | 0 | 2 | 醫療輔助類
醫療儀器 | 正常 | PUR0003774 | 200611003800 | 體脂肪儀 | 4300 - 小兒科部 | 4300 - 小兒科部 | 陳慧文 | 巨研維修 | [5 empty] | 0 | 1 | 醫療輔助類
醫療儀器 | 正常 | PUR0003776 | 200612000300 | 腹腔鏡Dissecting | 6220 - 手術室 | 6220 - 手術室 | 黃郁媗 | 浤?維修 | [5 empty] | 0 | 1 | 器械類
醫療儀器 | 正常 | PUR0003781 | 200612001000 | 步態訓練器 | 4690 - 兒童發展復健中心 | 4690 - 兒童發展復健中心 | 陳柏維 | 姚毓瑋 | [5 empty] | 0 | 1 | 醫療輔助類
醫療儀器 | 正常 | PUR0003785 | 200612003201 | 持針器 | 6230 - 待產房 | 6230 - 待產房 | 劉春棗 | 姚毓瑋 | [5 empty] | 0 | 1 | 器械類
醫療儀器 | 正常 | PUR0003786 | 200612003202 | 持針器 | 6230 - 待產房 | 6230 - 待產房 | 劉春棗 | 姚毓瑋 | [5 empty] | 0 | 1 | 器械類
醫療儀器 | 正常 | PUR0003787 | 200612003203 | 持針器 | 6230 - 待產房 | 6230 - 待產房 | 劉春棗 | 姚毓瑋 | [5 empty] | 0 | 1 | 器械類
醫療儀器 | 正常 | PUR0003788 | 200612003204 | 持針器 | 6230 - 待產房 | 6230 - 待產房 | 劉春棗 | 姚毓瑋 | [5 empty] | 0 | 1 | 器械類
醫療儀器 | 正常 | PUR0003789 | 200612003205 | 持針器 | 6230 - 待產房 | 6230 - 待產房 | 劉春棗 | 姚毓瑋 | [5 empty] | 0 | 1 | 器械類
醫療儀器 | 正常 | PUR0003790 | 200612003206 | 持針器 | 6230 - 待產房 | 6230 - 待產房 | 劉春棗 | 姚毓瑋 | [5 empty] | 0 | 1 | 器械類
醫療儀器 | 正常 | PUR0003791 | 200612003207 | 持針器 | 6230 - 待產房 | 6230 - 待產房 | 劉春棗 | 姚毓瑋 | [5 empty] | 0 | 1 | 器械類
醫療儀器 | 正常 | PUR0003795 | 200612003401 | Self-Rt(中)開創器 | 6220 - 手術室 | 6220 - 手術室 | 黃郁媗 | 姚毓瑋 | [5 empty] | 0 | 1 | 器械類
醫療儀器 | 正常 | PUR0003796 | 200612003402 | Self-Rt(中)開創器 | 6220 - 手術室 | 6220 - 手術室 | 黃郁媗 | 姚毓瑋 | [5 empty] | 0 | 1 | 器械類
醫療儀器 | 正常 | PUR0003798 | 200612003502 | 胎兒吸引杯(附洩氣閥) | 6230 - 待產房 | 6230 - 待產房 | 劉春棗 | 姚毓瑋 | [5 empty] | 0 | 1 | 器械類
醫療儀器 | 正常 | PUR0003799 | 200612003600 | 胸腔穿刺針一組 | 2321 - 中央供應室 | 2321 - 中央供應室 | 許笑美 | 姚毓瑋 | [5 empty] | 0 | 1 | 器械類
醫療儀器 | 正常 | PUR0003800 | 200612003700 | 2D腹部探頭 | 6210 - 門診護理 | 6210 - 門診護理 | 陳琇麗 | 姚毓瑋 | [5 empty] | 0 | 1 | 醫療輔助類
醫療儀器 | 正常 | PUR0003801 | 200612003901 | Olympus電子內視鏡-主機 | 4111 - 消化醫療中心 | 4111 - 消化醫療中心 | 林玉玲 | 元佑維修 | OLYMPUS |  |  |  |  | 3 | 1 | 治療類
醫療儀器 | 正常 | PUR0003802 | 200612003902 | Olympus電子內視鏡-光源機 | 4111 - 消化醫療中心 | 4111 - 消化醫療中心 | 林玉玲 | 元佑維修 | OLYMPUS |  |  |  |  | 3 | 2 | 醫療輔助類
醫療儀器 | 正常 | PUR0003803 | 200612003903 | Olympus電子內視鏡-LCD | 4111 - 消化醫療中心 | 4111 - 消化醫療中心 | 黃桂湘 | 姚毓瑋 | OLYMPUS |  |  |  |  | 0 | 1 | 醫療輔助類
醫療儀器 | 正常 | PUR0003805 | 200612003905 | Olympus電子內視鏡-專用車 | 4111 - 消化醫療中心 | 4111 - 消化醫療中心 | 黃桂湘 | 姚毓瑋 | OLYMPUS |  |  |  |  | 0 | 1 | 醫療輔助類
醫療儀器 | 正常 | PUR0003806 | 200612004001 | 微創脊椎手術系統 | 4210 - 骨科 | 4210 - 骨科 | 林淑惠 | 姚毓瑋 | [5 empty] | 0 | 2 | 治療類
醫療儀器 | 正常 | PUR0003807 | 200612004002 | 雙波長高頻雙波刀主機 | 4210 - 骨科 | 4210 - 骨科 | 林淑惠 | 姚毓瑋 | [5 empty] | 0 | 1 | 治療類
醫療儀器 | 正常 | PUR0003830 | 200701002700 | Micro Suction Tip-8M | 6220 - 手術室 | 6220 - 手術室 | 施宇晍 | 浤?維修 | [5 empty] | 0 | 1 | 器械類
醫療儀器 | 正常 | PUR0003831 | 200701002800 | 足部模型 | 4690 - 兒童發展復健中心 | 4690 - 兒童發展復健中心 | 王秀靖 | 姚毓瑋 | [5 empty] | 0 | 1 | 醫療輔助類
醫療儀器 | 正常 | PUR0003832 | 200701002900 | 手腳訓練器 | 4630 - 復健治療室 | 4630 - 復健治療室 | 唐玉蘋 | 巨研維修 | [5 empty] | 0 | 1 | 醫療輔助類
醫療儀器 | 正常 | PUR0003833 | 200701003100 | 胸腔放液穿刺針-5支 | 2321 - 中央供應室 | 2321 - 中央供應室 | 許笑美 | 姚毓瑋 | [5 empty] | 0 | 1 | 器械類
醫療儀器 | 正常 | PUR0003834 | 200701003500 | 手腳訓練器 | 4630 - 復健治療室 | 4630 - 復健治療室 | 唐玉蘋 | 巨研維修 | [5 empty] | 0 | 1 | 醫療輔助類
醫療儀器 | 正常 | PUR0003845 | 200701004700 | 組織鉗 | 6220 - 手術室 | 6220 - 手術室 | 黃郁媗 | 姚毓瑋 | [5 empty] | 0 | 1 | 器械類
醫療儀器 | 正常 | PUR0003846 | 200701004800 | 血管鉗 | 6220 - 手術室 | 6220 - 手術室 | 黃郁媗 | 姚毓瑋 | [5 empty] | 0 | 1 | 器械類
醫療儀器 | 正常 | PUR0003847 | 200701004900 | 血管鉗 | 6220 - 手術室 | 6220 - 手術室 | 黃郁媗 | 姚毓瑋 | [5 empty] | 0 | 1 | 器械類
醫療儀器 | 正常 | PUR0003848 | 200701005000 | 血管鉗 | 6220 - 手術室 | 6220 - 手術室 | 黃郁媗 | 姚毓瑋 | [5 empty] | 0 | 1 | 器械類
醫療儀器 | 正常 | PUR0003849 | 200701005100 | 血管鉗 | 6220 - 手術室 | 6220 - 手術室 | 黃郁媗 | 姚毓瑋 | [5 empty] | 0 | 1 | 器械類
醫療儀器 | 正常 | PUR0003850 | 200701005300 | 直角抓取鉗 | 6220 - 手術室 | 6220 - 手術室 | 黃郁媗 | 姚毓瑋 | [5 empty] | 0 | 1 | 器械類
醫療儀器 | 正常 | PUR0003851 | 200701005400 | 直角抓取鉗 | 6220 - 手術室 | 6220 - 手術室 | 黃郁媗 | 姚毓瑋 | [5 empty] | 0 | 1 | 器械類
醫療儀器 | 正常 | PUR0003852 | 200701005500 | 直角抓取鉗 | 6220 - 手術室 | 6220 - 手術室 | 黃郁媗 | 姚毓瑋 | [5 empty] | 0 | 1 | 器械類
醫療儀器 | 正常 | PUR0003855 | 200701005800 | 持針器 | 6220 - 手術室 | 6220 - 手術室 | 黃郁媗 | 姚毓瑋 | [5 empty] | 0 | 1 | 器械類
醫療儀器 | 正常 | PUR0003856 | 200701005900 | 持針器 | 6220 - 手術室 | 6220 - 手術室 | 黃郁媗 | 姚毓瑋 | [5 empty] | 0 | 1 | 器械類
醫療儀器 | 正常 | PUR0003857 | 200701006000 | 持針器 | 6220 - 手術室 | 6220 - 手術室 | 黃郁媗 | 姚毓瑋 | [5 empty] | 0 | 1 | 器械類
醫療儀器 | 正常 | PUR0003877 | 200701010401 | 都普勒彩色乳房超音波 | 4209 - 乳房中心 | 4209 - 乳房中心 | 鄭燕如 | 姚毓瑋 | PHILIPS |  | En Visor C |  |  | 3 | 2 | 診斷類
醫療儀器 | 正常 | PUR0003878 | 200701010402 | 螢幕 | 4209 - 乳房中心 | 4209 - 乳房中心 | 鄭燕如 | 姚毓瑋 | [5 empty] | 0 | 1 | 醫療輔助類
醫療儀器 | 正常 | PUR0003884 | 200702001401 | 直角鉗Rigle Angle Clamp | 6220 - 手術室 | 6220 - 手術室 | 黃郁媗 | 姚毓瑋 | [5 empty] | 0 | 1 | 器械類
醫療儀器 | 正常 | PUR0003885 | 200702001402 | 直角鉗Rigle Angle Clamp | 6220 - 手術室 | 6220 - 手術室 | 黃郁媗 | 姚毓瑋 | [5 empty] | 0 | 1 | 器械類
醫療儀器 | 正常 | PUR0003899 | 200702004201 | 胎兒監視器 | 6265 - ５樓病房 | 6265 - ５樓病房 | 邱慕蓉 | 巨研維修 | PHILIPS |  | FM-20 |  |  | 3 | 2 | 診斷類
醫療儀器 | 正常 | PUR0003900 | 200702004202 | 胎兒監視器-推車 | 6265 - ５樓病房 | 6265 - ５樓病房 | 邱慕蓉 | 姚毓瑋 | [5 empty] | 0 | 1 | 耗材類
醫療儀器 | 正常 | PUR0003916 | 200703001501 | FUJINON鼻咽喉內視鏡 | 4620 - 耳鼻喉科 | 6306 - 耳鼻喉科 | 江裕群 | 姚毓瑋 | [5 empty] | 0 | 1 | 醫療輔助類
醫療儀器 | 正常 | PUR0003918 | 200703001600 | 肌電圖檢查儀 | 4632 - 復健科 | 4632 - 復健科 | 闕竹吟 | 碩齊維修 |  |  | Medelec |  |  | 3 | 2 | 診斷類
醫療儀器 | 正常 | PUR0003919 | 200703001700 | 小兒靜脈注射蛇燈 | 6212 - 急診室 | 6212 - 急診室 | 余淑夏 | 姚毓瑋 | [5 empty] | 0 | 1 | 醫療輔助類
醫療儀器 | 正常 | PUR0003920 | 200703001800 | 石膏鋸暨吸塵器 | 6267 - ７樓病房 | 6267 - ７樓病房 | 呂佳晏 | 姚毓瑋 | [5 empty] | 0 | 2 | 醫療輔助類
醫療儀器 | 正常 | PUR0003921 | 200703001900 | 心臟電擊器 | 6267 - ７樓病房 | 6267 - ７樓病房 | 呂佳晏 | 巨研維修 | PHILIPS |  | M4735A |  |  | 3 | 3 | 急救類
醫療儀器 | 正常 | PUR0003922 | 200703002100 | 成人氣道插管模型 | 4002 - 教學研究部 | 4002 - 教學研究部 | 陳欣宏 | 姚毓瑋 | [5 empty] | 0 | 1 | 醫療輔助類
醫療儀器 | 正常 | PUR0003923 | 200703002200 | HAWO電腦全自動封口機 | 2321 - 中央供應室 | 2321 - 中央供應室 | 吳淑美 | 姚毓瑋 | [5 empty] | 0 | 1 | 醫療輔助類
醫療儀器 | 正常 | PUR0003934 | 200703003601 | 06-0243細彎尖嘴鉗24cm | 4400 - 婦產科 | 4400 - 婦產科 | 陳琇麗 | 姚毓瑋 | [5 empty] | 0 | 1 | 器械類
醫療儀器 | 正常 | PUR0003935 | 200703003602 | 06-0243細彎尖嘴鉗24cm | 4400 - 婦產科 | 4400 - 婦產科 | 陳琇麗 | 姚毓瑋 | [5 empty] | 0 | 1 | 器械類
醫療儀器 | 正常 | PUR0003936 | 200703003603 | 06-0243細彎尖嘴鉗24cm | 4400 - 婦產科 | 4400 - 婦產科 | 陳琇麗 | 姚毓瑋 | [5 empty] | 0 | 1 | 器械類
醫療儀器 | 正常 | PUR0003937 | 200703003604 | 06-0243細彎尖嘴鉗24cm | 4400 - 婦產科 | 4400 - 婦產科 | 陳琇麗 | 姚毓瑋 | [5 empty] | 0 | 1 | 器械類
醫療儀器 | 正常 | PUR0003938 | 200703003605 | 06-0243細彎尖嘴鉗24cm | 4400 - 婦產科 | 4400 - 婦產科 | 陳琇麗 | 姚毓瑋 | [5 empty] | 0 | 1 | 器械類
醫療儀器 | 正常 | PUR0003939 | 200703003606 | 06-0243細彎尖嘴鉗24cm | 4400 - 婦產科 | 4400 - 婦產科 | 陳琇麗 | 姚毓瑋 | [5 empty] | 0 | 1 | 器械類
醫療儀器 | 正常 | PUR0003940 | 200703003607 | 06-0243細彎尖嘴鉗24cm | 4400 - 婦產科 | 4400 - 婦產科 | 陳琇麗 | 姚毓瑋 | [5 empty] | 0 | 1 | 器械類
醫療儀器 | 正常 | PUR0003941 | 200703003608 | 06-0243細彎尖嘴鉗24cm | 4400 - 婦產科 | 4400 - 婦產科 | 陳琇麗 | 姚毓瑋 | [5 empty] | 0 | 1 | 器械類
醫療儀器 | 正常 | PUR0003942 | 200703003609 | 06-0243細彎尖嘴鉗24cm | 4400 - 婦產科 | 4400 - 婦產科 | 陳琇麗 | 姚毓瑋 | [5 empty] | 0 | 1 | 器械類
醫療儀器 | 正常 | PUR0003943 | 200703003610 | 06-0243細彎尖嘴鉗24cm | 4400 - 婦產科 | 4400 - 婦產科 | 陳琇麗 | 姚毓瑋 | [5 empty] | 0 | 1 | 器械類
醫療儀器 | 正常 | PUR0003944 | 200703003701 | 10-0138愛麗絲鉗25cm | 4400 - 婦產科 | 4400 - 婦產科 | 陳琇麗 | 姚毓瑋 | [5 empty] | 0 | 1 | 器械類
醫療儀器 | 正常 | PUR0003945 | 200703003702 | 10-0138愛麗絲鉗25cm | 4400 - 婦產科 | 4400 - 婦產科 | 陳琇麗 | 姚毓瑋 | [5 empty] | 0 | 1 | 器械類
醫療儀器 | 正常 | PUR0003946 | 200703003703 | 10-0138愛麗絲鉗25cm | 4400 - 婦產科 | 4400 - 婦產科 | 陳琇麗 | 姚毓瑋 | [5 empty] | 0 | 1 | 器械類
醫療儀器 | 正常 | PUR0003947 | 200703003704 | 10-0138愛麗絲鉗25cm | 4400 - 婦產科 | 4400 - 婦產科 | 陳琇麗 | 姚毓瑋 | [5 empty] | 0 | 1 | 器械類
醫療儀器 | 正常 | PUR0003948 | 200703003705 | 10-0138愛麗絲鉗25cm | 4400 - 婦產科 | 4400 - 婦產科 | 陳琇麗 | 姚毓瑋 | [5 empty] | 0 | 1 | 器械類
醫療儀器 | 正常 | PUR0003949 | 200703003706 | 10-0138愛麗絲鉗25cm | 4400 - 婦產科 | 4400 - 婦產科 | 陳琇麗 | 姚毓瑋 | [5 empty] | 0 | 1 | 器械類
醫療儀器 | 正常 | PUR0003950 | 200703003707 | 10-0138愛麗絲鉗25cm | 4400 - 婦產科 | 4400 - 婦產科 | 陳琇麗 | 姚毓瑋 | [5 empty] | 0 | 1 | 器械類
醫療儀器 | 正常 | PUR0003951 | 200703003708 | 10-0138愛麗絲鉗25cm | 4400 - 婦產科 | 4400 - 婦產科 | 陳琇麗 | 姚毓瑋 | [5 empty] | 0 | 1 | 器械類
醫療儀器 | 正常 | PUR0003952 | 200703003709 | 10-0138愛麗絲鉗25cm | 4400 - 婦產科 | 4400 - 婦產科 | 陳琇麗 | 姚毓瑋 | [5 empty] | 0 | 1 | 器械類
醫療儀器 | 正常 | PUR0003953 | 200703003710 | 10-0138愛麗絲鉗25cm | 4400 - 婦產科 | 4400 - 婦產科 | 陳琇麗 | 姚毓瑋 | [5 empty] | 0 | 1 | 器械類
醫療儀器 | 正常 | PUR0004111 | 200704003900 | Philips 動脈測壓模組 | 4390 - 新生兒加護病房 | 4390 - 新生兒加護病房 | 邱偉如 | 姚毓瑋 | PHILIPS |  |  |  |  | 0 | 2 | 醫療輔助類
醫療儀器 | 正常 | PUR0004116 | 200704005200 | 6Fr 輸尿管鏡 | 4290 - 泌尿科 | 6220 - 手術室 | 林淑惠 | 姚毓瑋 | [5 empty] | 0 | 1 | 器械類
醫療儀器 | 正常 | PUR0004119 | 200704005500 | 心臟電擊器 | 6269 - ９樓病房 | 6269 - ９樓病房 | 袁玉萍 | 巨研維修 | PHILIPS |  | M4735A |  |  | 3 | 3 | 急救類
醫療儀器 | 正常 | PUR0004120 | 200704005601 | 多功能呼吸器 | 4130 - 呼吸治療室 | 4130 - 呼吸治療室 | 吳泰璉 | 德爾鉻維修 | [5 empty] | 3 | 3 | 治療類
醫療儀器 | 正常 | PUR0004121 | 200704005602 | 多功能呼吸器 | 4130 - 呼吸治療室 | 4130 - 呼吸治療室 | 吳泰璉 | 德爾鉻維修 | [5 empty] | 3 | 3 | 治療類
醫療儀器 | 正常 | PUR0004122 | 200704005603 | 多功能呼吸器 | 4130 - 呼吸治療室 | 4130 - 呼吸治療室 | 吳泰璉 | 德爾鉻維修 | [5 empty] | 3 | 3 | 治療類
醫療儀器 | 正常 | PUR0004123 | 200704005604 | 多功能呼吸器 | 4130 - 呼吸治療室 | 4130 - 呼吸治療室 | 吳泰璉 | 德爾鉻維修 | [5 empty] | 3 | 3 | 治療類
醫療儀器 | 正常 | PUR0004124 | 200704005701 | CPM膝關節被動復健機 | 4210 - 骨科 | 6267 - ７樓病房 | 呂佳晏 | 巨研維修 |  |  | K-500 |  |  | 3 | 2 | 醫療輔助類
醫療儀器 | 正常 | PUR0004125 | 200704005702 | CPM膝關節被動復健機 | 4210 - 骨科 | 6268 - ８樓病房 | 陳珮君 | 巨研維修 |  |  | K-500 |  |  | 3 | 2 | 醫療輔助類
醫療儀器 | 正常 | PUR0004145 | 200705001303 | 輸液幫浦 (附夾套) | 6266 - ６樓病房 | 6266 - ６樓病房 | 潘秋如 | 宬欣維修 | [5 empty] | 3 | 2 | 治療類
醫療儀器 | 正常 | PUR0004146 | 200705001304 | 輸液幫浦 (附夾套) | 6266 - ６樓病房 | 6266 - ６樓病房 | 潘秋如 | 宬欣維修 | [5 empty] | 3 | 2 | 治療類
醫療儀器 | 正常 | PUR0004149 | 200705001403 | 可調焦檢耳鏡 | 6266 - ６樓病房 | 6266 - ６樓病房 | 潘秋如 | 姚毓瑋 | [5 empty] | 0 | 1 | 醫療輔助類
醫療儀器 | 正常 | PUR0004150 | 200705001500 | 心臟電擊器 | 6400 - 透析中心 | 6400 - 透析中心 | 葉淑敏 | 巨研維修 | PHILIPS |  | M4735A |  |  | 3 | 3 | 急救類
醫療儀器 | 正常 | PUR0004151 | 200705001701 | 嬰兒保溫箱 | 6240 - 嬰兒室 | 6240 - 嬰兒室 | 邱偉如 | 巨研維修 | ATOM |  | V-85SC |  |  | 3 | 2 | 保溫箱類
醫療儀器 | 正常 | PUR0004152 | 200705001702 | 嬰兒保溫箱 | 6240 - 嬰兒室 | 6240 - 嬰兒室 | 邱偉如 | 巨研維修 | ATOM |  | V-85SC |  |  | 3 | 2 | 保溫箱類
醫療儀器 | 正常 | PUR0004153 | 200705001703 | 嬰兒保溫箱 | 6240 - 嬰兒室 | 6240 - 嬰兒室 | 邱偉如 | 巨研維修 | ATOM |  | V-85SC |  |  | 3 | 2 | 保溫箱類
醫療儀器 | 正常 | PUR0004154 | 200705001704 | 嬰兒保溫箱 | 4390 - 新生兒加護病房 | 4390 - 新生兒加護病房 | 邱偉如 | 巨研維修 | ATOM |  | V2100G |  |  | 3 | 2 | 保溫箱類
醫療儀器 | 正常 | PUR0004198 | 200705004804 | 指針式血壓計 | 6400 - 透析中心 | 6400 - 透析中心 | 葉淑敏 | 巨研維修 | Winmed |  | Wiumed |  |  | 6 | 2 | 診斷類
醫療儀器 | 正常 | PUR0004199 | 200705004901 | 胸腔引流調節器 | 6267 - ７樓病房 | 6267 - ７樓病房 | 呂佳晏 | 姚毓瑋 | [5 empty] | 0 | 2 | 醫療輔助類
醫療儀器 | 正常 | PUR0004200 | 200705004902 | 胸腔引流調節器 | 6267 - ７樓病房 | 6267 - ７樓病房 | 呂佳晏 | 姚毓瑋 | [5 empty] | 0 | 2 | 醫療輔助類
醫療儀器 | 正常 | PUR0004201 | 200705005000 | 負壓調節器 | 4390 - 新生兒加護病房 | 4390 - 新生兒加護病房 | 邱偉如 | 姚毓瑋 | [5 empty] | 0 | 1 | 耗材類
醫療儀器 | 正常 | PUR0004202 | 200705005100 | 胸腔引流調節器 | 4390 - 新生兒加護病房 | 4390 - 新生兒加護病房 | 邱偉如 | 姚毓瑋 | [5 empty] | 0 | 2 | 醫療輔助類
醫療儀器 | 正常 | PUR0004229 | 200706001600 | 液態氮儲存桶 | 3120 - 國際特診中心 | 3120 - 國際特診中心 | 洪懿萱 | 姚毓瑋 | [5 empty] | 0 | 1 | 醫療輔助類
醫療儀器 | 正常 | PUR0004232 | 200706002100 | SCHEU全自動氣壓熱塑成型機 | 4500 - 牙科 | 4500 - 牙科 | 蔡嘉文 | 巨研維修 | SCHEU |  |  |  |  | 3 | 2 | 牙科類
醫療儀器 | 正常 | PUR0004233 | 200706002201 | 口腔數位影像掃瞄機-PA片 | 4500 - 牙科 | 4500 - 牙科 | 劉闓婷 | 祐鼎維修 | 祐鼎 |  | ScanX I/O |  |  | 3 | 2 | 診斷類
醫療儀器 | 正常 | PUR0004234 | 200706002301 | 半月軟骨手術器械組-右上灣 | 4210 - 骨科 | 4210 - 骨科 | 林淑惠 | 姚毓瑋 | [5 empty] | 0 | 1 | 器械類
醫療儀器 | 正常 | PUR0004235 | 200706002303 | 半月軟骨手術器械組-直式 | 4210 - 骨科 | 4210 - 骨科 | 林淑惠 | 姚毓瑋 | [5 empty] | 0 | 1 | 器械類
醫療儀器 | 正常 | PUR0004236 | 200706002304 | 半月軟骨手術器械組-左右灣 | 4210 - 骨科 | 4210 - 骨科 | 林淑惠 | 姚毓瑋 | [5 empty] | 0 | 1 | 器械類
醫療儀器 | 正常 | PUR0004237 | 200706002305 | 半月軟骨手術器械組-上下彎 | 4210 - 骨科 | 4210 - 骨科 | 林淑惠 | 姚毓瑋 | [5 empty] | 0 | 1 | 器械類
醫療儀器 | 正常 | PUR0004238 | 200706002306 | 半月軟骨手術器械組-單管 | 4210 - 骨科 | 4210 - 骨科 | 林淑惠 | 姚毓瑋 | [5 empty] | 0 | 1 | 器械類
醫療儀器 | 正常 | PUR0004239 | 200706002307 | 半月軟骨手術器械組-頂針器 | 4210 - 骨科 | 4210 - 骨科 | 林淑惠 | 姚毓瑋 | [5 empty] | 0 | 1 | 器械類
醫療儀器 | 正常 | PUR0004240 | 200706002308 | 半月軟骨手術器械組-彎管 | 4210 - 骨科 | 4210 - 骨科 | 林淑惠 | 姚毓瑋 | [5 empty] | 0 | 1 | 器械類
醫療儀器 | 正常 | PUR0004241 | 200706002309 | 半月軟骨手術器械組-彎針器 | 4210 - 骨科 | 4210 - 骨科 | 林淑惠 | 姚毓瑋 | [5 empty] | 0 | 1 | 器械類
醫療儀器 | 正常 | PUR0004242 | 200706002310 | 半月軟骨手術器械組-消毒盒 | 4210 - 骨科 | 4210 - 骨科 | 林淑惠 | 姚毓瑋 | [5 empty] | 0 | 1 | 器械類
醫療儀器 | 正常 | PUR0004243 | 200706002311 | 半月軟骨手術器械組-probe,3mm | 4210 - 骨科 | 4210 - 骨科 | 林淑惠 | 姚毓瑋 | [5 empty] | 0 | 1 | 器械類
醫療儀器 | 正常 | PUR0004244 | 200706002312 | 半月軟骨手術器械組-hook probe | 4210 - 骨科 | 4210 - 骨科 | 林淑惠 | 姚毓瑋 | [5 empty] | 0 | 1 | 器械類
醫療儀器 | 正常 | PUR0004245 | 200706002400 | Lami 半套(23件) | 4210 - 骨科 | 4210 - 骨科 | 林淑惠 | 姚毓瑋 | [5 empty] | 0 | 1 | 器械類
醫療儀器 | 正常 | PUR0004246 | 200706002501 | 都普勒泌尿科超音波 | 6220 - 手術室 | 6220 - 手術室 | 徐紫蘭 | 姚毓瑋 | B & K |  | 2012 |  |  | 3 | 2 | 診斷類
醫療儀器 | 正常 | PUR0004247 | 200706002502 | 電腦螢幕 | 6220 - 手術室 | 6220 - 手術室 | 徐紫蘭 | 姚毓瑋 | [5 empty] | 0 | 1 | 醫療輔助類
醫療儀器 | 正常 | PUR0004248 | 200706002503 | 直腸掃描探頭 | 6220 - 手術室 | 6220 - 手術室 | 徐紫蘭 | 姚毓瑋 | [5 empty] | 0 | 1 | 醫療輔助類
醫療儀器 | 正常 | PUR0004249 | 200706002504 | 腹部掃描探頭 | 6220 - 手術室 | 6220 - 手術室 | 徐紫蘭 | 姚毓瑋 | [5 empty] | 0 | 1 | 醫療輔助類
醫療儀器 | 正常 | PUR0004250 | 200706002505 | 小部位掃描探頭 | 6220 - 手術室 | 6220 - 手術室 | 徐紫蘭 | 姚毓瑋 | [5 empty] | 0 | 1 | 醫療輔助類
醫療儀器 | 正常 | PUR0004251 | 200706002506 | 直腸穿刺支架 | 6220 - 手術室 | 6220 - 手術室 | 徐紫蘭 | 姚毓瑋 | [5 empty] | 0 | 1 | 醫療輔助類
醫療儀器 | 正常 | PUR0004252 | 200706002507 | 腹部穿刺裝置 | 6220 - 手術室 | 6220 - 手術室 | 徐紫蘭 | 姚毓瑋 | [5 empty] | 0 | 1 | 醫療輔助類
醫療儀器 | 正常 | PUR0004253 | 200706002508 | 印表機 | 6220 - 手術室 | 6220 - 手術室 | 徐紫蘭 | 姚毓瑋 | Sony |  |  |  |  | 0 | 1 | 醫療輔助類
醫療儀器 | 正常 | PUR0004264 | 200707000100 | 電子嬰兒秤 | 62682- 產後護理之家 | 62682- 產後護理之家 | 李良怡 | 巨研維修 | TANITA |  | Babyccal |  |  | 3 | 1 | 醫療輔助類
醫療儀器 | 正常 | PUR0004273 | 200707001100 | 血管組織夾 | 6220 - 手術室 | 6220 - 手術室 | 黃郁媗 | 姚毓瑋 | [5 empty] | 0 | 1 | 器械類
醫療儀器 | 正常 | PUR0004274 | 200707001300 | Bookwalter System Set | 6220 - 手術室 | 6220 - 手術室 | 黃郁媗 | 姚毓瑋 | [5 empty] | 0 | 1 | 器械類
醫療儀器 | 正常 | PUR0004275 | 200707001401 | 骨科牽引架 | 4210 - 骨科 | 4210 - 骨科 | 林淑惠 | 姚毓瑋 | [5 empty] | 0 | 1 | 醫療輔助類
醫療儀器 | 正常 | PUR0004276 | 200707001402 | 骨科牽引架 | 4210 - 骨科 | 4210 - 骨科 | 林淑惠 | 姚毓瑋 | [5 empty] | 0 | 1 | 醫療輔助類
醫療儀器 | 正常 | PUR0004292 | 200707003002 | LED 新生直立式黃疸照光燈 | 4390 - 新生兒加護病房 | 4390 - 新生兒加護病房 | 邱偉如 | 巨研維修 |  | 15037 |  |  |  | 3 | 2 | 治療類
醫療儀器 | 正常 | PUR0004366 | 200708002700 | 雙極電燒抓取夾 | 4210 - 骨科 | 6220 - 手術室 | 劉文俊 | 姚毓瑋 | [5 empty] | 0 | 1 | 器械類
醫療儀器 | 正常 | PUR0004367 | 200708002800 | 雙極電燒器械盒 | 4210 - 骨科 | 6220 - 手術室 | 劉文俊 | 姚毓瑋 | [5 empty] | 0 | 1 | 醫療輔助類
醫療儀器 | 正常 | PUR0004372 | 200708004301 | 婦產科腹腔鏡器械-自動定位持針器 | 4400 - 婦產科 | 6220 - 手術室 | 林淑惠 | 姚毓瑋 | [5 empty] | 0 | 1 | 器械類
醫療儀器 | 正常 | PUR0004373 | 200708004302 | 婦產科腹腔鏡器械-自動定位持針器 | 4400 - 婦產科 | 6220 - 手術室 | 林淑惠 | 姚毓瑋 | [5 empty] | 0 | 1 | 器械類
醫療儀器 | 正常 | PUR0004374 | 200708004303 | 婦產科腹腔鏡器械-引流套管組 | 4400 - 婦產科 | 6220 - 手術室 | 林淑惠 | 姚毓瑋 | [5 empty] | 0 | 1 | 器械類
醫療儀器 | 正常 | PUR0004375 | 200708004304 | 婦產科腹腔鏡器械-引流套管 | 4400 - 婦產科 | 6220 - 手術室 | 林淑惠 | 姚毓瑋 | [5 empty] | 0 | 1 | 器械類
醫療儀器 | 正常 | PUR0004376 | 200708004305 | 婦產科腹腔鏡器械-指扣鱷嘴無傷性抓取鉗 | 4400 - 婦產科 | 6220 - 手術室 | 林淑惠 | 姚毓瑋 | [5 empty] | 0 | 1 | 器械類
醫療儀器 | 正常 | PUR0004377 | 200708004306 | 婦產科腹腔鏡器械-指扣鱷嘴無傷性抓取鉗 | 4400 - 婦產科 | 6220 - 手術室 | 林淑惠 | 姚毓瑋 | [5 empty] | 0 | 1 | 器械類
醫療儀器 | 正常 | PUR0004378 | 200708004307 | 婦產科腹腔鏡器械-器械內蕊 | 4400 - 婦產科 | 6220 - 手術室 | 林淑惠 | 姚毓瑋 | [5 empty] | 0 | 1 | 器械類
醫療儀器 | 正常 | PUR0004379 | 200708004308 | 婦產科腹腔鏡器械-器械外管 | 4400 - 婦產科 | 6220 - 手術室 | 林淑惠 | 姚毓瑋 | [5 empty] | 0 | 1 | 器械類
醫療儀器 | 正常 | PUR0004380 | 200708004310 | 婦產科腹腔鏡器械-直角勾 | 4400 - 婦產科 | 6220 - 手術室 | 林淑惠 | 姚毓瑋 | [5 empty] | 0 | 1 | 器械類
醫療儀器 | 正常 | PUR0004381 | 200708004311 | 婦產科腹腔鏡器械-直角勾 | 4400 - 婦產科 | 6220 - 手術室 | 林淑惠 | 姚毓瑋 | [5 empty] | 0 | 1 | 器械類
醫療儀器 | 正常 | PUR0004382 | 200708004312 | 婦產科腹腔鏡器械-單勾剝離器械 | 4400 - 婦產科 | 6220 - 手術室 | 林淑惠 | 姚毓瑋 | [5 empty] | 0 | 1 | 器械類
醫療儀器 | 正常 | PUR0004383 | 200708004313 | 婦產科腹腔鏡器械-大鋼牙 | 4400 - 婦產科 | 6220 - 手術室 | 林淑惠 | 姚毓瑋 | [5 empty] | 0 | 1 | 器械類
醫療儀器 | 正常 | PUR0004384 | 200708004315 | 婦產科腹腔鏡器械-子宮托固定座 | 4400 - 婦產科 | 6220 - 手術室 | 林淑惠 | 姚毓瑋 | [5 empty] | 0 | 1 | 器械類
醫療儀器 | 正常 | PUR0004385 | 200708004316 | 婦產科腹腔鏡器械-子宮桿 | 4400 - 婦產科 | 6220 - 手術室 | 林淑惠 | 姚毓瑋 | [5 empty] | 0 | 1 | 器械類
醫療儀器 | 正常 | PUR0004386 | 200708004317 | 婦產科腹腔鏡器械-推結器 | 4400 - 婦產科 | 6220 - 手術室 | 林淑惠 | 姚毓瑋 | [5 empty] | 0 | 1 | 器械類
醫療儀器 | 正常 | PUR0004387 | 200708004319 | 婦產科腹腔鏡器械-持針器 | 4400 - 婦產科 | 6220 - 手術室 | 林淑惠 | 姚毓瑋 | [5 empty] | 0 | 1 | 器械類
醫療儀器 | 正常 | PUR0004388 | 200708004320 | 婦產科腹腔鏡器械-持針器 | 4400 - 婦產科 | 6220 - 手術室 | 林淑惠 | 姚毓瑋 | [5 empty] | 0 | 1 | 器械類
醫療儀器 | 正常 | PUR0004390 | 200708004322 | 婦產科腹腔鏡器械-肌瘤切除刀 | 4400 - 婦產科 | 6220 - 手術室 | 林淑惠 | 姚毓瑋 | [5 empty] | 0 | 1 | 器械類
醫療儀器 | 正常 | PUR0004393 | 200709000600 | 嬰兒磅秤 | 4300 - 小兒科部 | 6210 - 門診護理 | 陳琇麗 | 巨研維修 | NASATA |  | BW-2010 |  |  | 0 | 1 | 醫療輔助類
醫療儀器 | 正常 | PUR0004394 | 200709000701 | 電子身高體重計 | 4300 - 小兒科部 | 6210 - 門診護理 | 陳琇麗 | 巨研維修 | 信德 |  | BW-120H |  |  | 3 | 1 | 醫療輔助類
醫療儀器 | 正常 | PUR0004395 | 200709000702 | 電子身高體重計 | 4300 - 小兒科部 | 6210 - 門診護理 | 陳琇麗 | 巨研維修 | 信德 |  | BW-120H |  |  | 3 | 1 | 醫療輔助類
醫療儀器 | 正常 | PUR0004396 | 200709000900 | 電子身高體重計 | 6210 - 門診護理 | 4100 - 內科部 | 陳琇麗 | 巨研維修 | 信德 |  | BW-120H |  |  | 3 | 2 | 醫療輔助類
醫療儀器 | 正常 | PUR0004412 | 200709002801 | 肩關節拉力測試儀 | 4210 - 骨科 | 6220 - 手術室 | 林淑惠 | 姚毓瑋 | [5 empty] | 0 | 1 | 醫療輔助類
醫療儀器 | 正常 | PUR0004413 | 200709002802 | 肩關節拉力測試儀-配件 | 4210 - 骨科 | 6220 - 手術室 | 林淑惠 | 姚毓瑋 | [5 empty] | 0 | 1 | 器械類
醫療儀器 | 正常 | PUR0004421 | 200710000400 | 嬰兒安妮 | 4662 - 急診科 N | 4662 - 急診科 N | 余淑夏 | 姚毓瑋 | [5 empty] | 0 | 1 | 醫療輔助類
醫療儀器 | 正常 | PUR0004422 | 200710000500 | 嬰兒安妮 | 4662 - 急診科 N | 4662 - 急診科 N | 余淑夏 | 姚毓瑋 | [5 empty] | 0 | 1 | 醫療輔助類
醫療儀器 | 正常 | PUR0004423 | 200710000600 | 嬰兒安妮 | 4662 - 急診科 N | 4662 - 急診科 N | 余淑夏 | 姚毓瑋 | [5 empty] | 0 | 1 | 醫療輔助類
醫療儀器 | 正常 | PUR0004424 | 200710000700 | 成人電腦安妮 | 4662 - 急診科 N | 4662 - 急診科 N | 余淑夏 | 姚毓瑋 | [5 empty] | 0 | 1 | 醫療輔助類
醫療儀器 | 正常 | PUR0004425 | 200710000800 | 成人電腦安妮 | 4662 - 急診科 N | 4662 - 急診科 N | 余淑夏 | 姚毓瑋 | [5 empty] | 0 | 1 | 醫療輔助類
醫療儀器 | 正常 | PUR0004426 | 200710000900 | 成人電腦安妮 | 4662 - 急診科 N | 4662 - 急診科 N | 余淑夏 | 姚毓瑋 | [5 empty] | 0 | 1 | 醫療輔助類
醫療儀器 | 正常 | PUR0004444 | 200710004101 | 全自動血壓監視器 | 6266 - ６樓病房 | 6266 - ６樓病房 | 潘秋如 | 巨研維修 | WelchAllyn |  | 300S |  |  | 3 | 2 | 診斷類
醫療儀器 | 正常 | PUR0004445 | 200710004102 | 全自動血壓監視器-腳架 | 6266 - ６樓病房 | 6266 - ６樓病房 | 潘秋如 | 姚毓瑋 | [5 empty] | 0 | 1 | 診斷類
醫療儀器 | 正常 | PUR0004446 | 200710004600 | 全自動身高體重計 | 6230 - 待產房 | 6230 - 待產房 | 劉春棗 | 巨研維修 | JENIX |  | DS-102 | 110V | 1A | 3 | 2 | 醫療輔助類
醫療儀器 | 正常 | PUR0004448 | 200710004800 | 雙層保溫箱 AMSCO溫被機 | 6230 - 待產房 | 6230 - 待產房 | 劉春棗 | 巨研維修 | AMSCO |  |  |  |  | 3 | 2 | 保溫箱類
醫療儀器 | 正常 | PUR0004449 | 200710004900 | 普渡測驗板 | 4630 - 復健治療室 | 4630 - 復健治療室 | 唐玉蘋 | 姚毓瑋 | [5 empty] | 0 | 1 | 醫療輔助類
醫療儀器 | 正常 | PUR0004450 | 200710005000 | 溜溜球 | 4630 - 復健治療室 | 4630 - 復健治療室 | 唐玉蘋 | 姚毓瑋 | [5 empty] | 0 | 1 | 醫療輔助類
醫療儀器 | 正常 | PUR0004451 | 200710005200 | 微電腦灌食機 | 6250 - 加護病房 | 6250 - 加護病房 | 郭稚榕 | 巨研維修 |  |  | APPLIX |  |  | 0 | 2 | 治療類
醫療儀器 | 正常 | PUR0004452 | 200710005300 | 微電腦灌食機 | 6250 - 加護病房 | 6250 - 加護病房 | 郭稚榕 | 巨研維修 |  |  | APPLIX |  |  | 3 | 2 | 治療類
醫療儀器 | 正常 | PUR0004453 | 200710005400 | 微電腦灌食機 | 6250 - 加護病房 | 6250 - 加護病房 | 郭稚榕 | 巨研維修 |  |  | APPLIX |  |  | 3 | 1 | 治療類
醫療儀器 | 正常 | PUR0004454 | 200710005500 | 微電腦灌食機 | 6250 - 加護病房 | 6250 - 加護病房 | 郭稚榕 | 巨研維修 |  |  | APPLIX |  |  | 0 | 1 | 治療類
醫療儀器 | 正常 | PUR0004456 | 200710005900 | 輸液幫浦附夾套 | 6230 - 待產房 | 6230 - 待產房 | 劉春棗 | 宬欣維修 | [5 empty] | 3 | 1 | 治療類
醫療儀器 | 正常 | PUR0004457 | 200710006200 | 胸腔穿刺針一組 | 2321 - 中央供應室 | 2321 - 中央供應室 | 許笑美 | 姚毓瑋 | [5 empty] | 0 | 1 | 器械類
醫療儀器 | 正常 | PUR0004541 | 200711001500 | 都普勒彩色超音波 | 4409 - 婦產科超音波室 | 4409 - 婦產科超音波室 | 蔡韶芝 | 姚毓瑋 | GE |  | 730 PRO |  |  | 3 | 2 | 診斷類
醫療儀器 | 正常 | PUR0004542 | 200711001600 | 探頭 | 4409 - 婦產科超音波室 | 4409 - 婦產科超音波室 | 蔡韶芝 | 姚毓瑋 | [5 empty] | 0 | 1 | 醫療輔助類
醫療儀器 | 正常 | PUR0004543 | 200711001700 | 探頭 | 4409 - 婦產科超音波室 | 4409 - 婦產科超音波室 | 蔡韶芝 | 姚毓瑋 | [5 empty] | 0 | 1 | 醫療輔助類
醫療儀器 | 正常 | PUR0004546 | 200711002101 | 肌電圖針電極 | 4174 - 肌電圖室 | 4174 - 肌電圖室 | 林慈筠 | 姚毓瑋 | [5 empty] | 0 | 2 | 醫療輔助類
醫療儀器 | 正常 | PUR0004547 | 200711002102 | 肌電圖針電極 | 4174 - 肌電圖室 | 4174 - 肌電圖室 | 林慈筠 | 姚毓瑋 | [5 empty] | 0 | 2 | 醫療輔助類
醫療儀器 | 正常 | PUR0004548 | 200711002501 | 關節鏡組-QL4300 | 4210 - 骨科 | 6220 - 手術室 | 林淑惠 | 姚毓瑋 | [5 empty] | 0 | 1 | 器械類
醫療儀器 | 正常 | PUR0004549 | 200711002502 | 關節鏡組-QL6132 | 4210 - 骨科 | 6220 - 手術室 | 林淑惠 | 姚毓瑋 | [5 empty] | 0 | 1 | 器械類
醫療儀器 | 正常 | PUR0004550 | 200711002503 | 關節鏡組-7451 | 4210 - 骨科 | 6220 - 手術室 | 林淑惠 | 姚毓瑋 | [5 empty] | 0 | 1 | 器械類
醫療儀器 | 正常 | PUR0004551 | 200711002504 | 關節鏡組-7452 | 4210 - 骨科 | 6220 - 手術室 | 林淑惠 | 姚毓瑋 | [5 empty] | 0 | 1 | 器械類
醫療儀器 | 正常 | PUR0004552 | 200711002505 | 關節鏡組-7453 | 4210 - 骨科 | 6220 - 手術室 | 林淑惠 | 姚毓瑋 | [5 empty] | 0 | 1 | 器械類
醫療儀器 | 正常 | PUR0004553 | 200711002506 | 關節鏡組-97.19115 | 4210 - 骨科 | 6220 - 手術室 | 林淑惠 | 姚毓瑋 | [5 empty] | 0 | 1 | 器械類
醫療儀器 | 正常 | PUR0004554 | 200711002507 | 關節鏡組-97.10115 | 4210 - 骨科 | 6220 - 手術室 | 林淑惠 | 姚毓瑋 | [5 empty] | 0 | 1 | 器械類
醫療儀器 | 正常 | PUR0004555 | 200711002508 | 關節鏡組-97.10215 | 4210 - 骨科 | 6220 - 手術室 | 林淑惠 | 姚毓瑋 | [5 empty] | 0 | 1 | 器械類
醫療儀器 | 正常 | PUR0004556 | 200711002509 | 關節鏡組-C8741 | 4210 - 骨科 | 6220 - 手術室 | 林淑惠 | 姚毓瑋 | [5 empty] | 0 | 1 | 器械類
醫療儀器 | 正常 | PUR0004557 | 200711002510 | 關節鏡組-C8742 | 4210 - 骨科 | 6220 - 手術室 | 林淑惠 | 姚毓瑋 | [5 empty] | 0 | 1 | 器械類
醫療儀器 | 正常 | PUR0004558 | 200711002511 | 關節鏡組-C6355 | 4210 - 骨科 | 6220 - 手術室 | 林淑惠 | 姚毓瑋 | [5 empty] | 0 | 1 | 器械類
醫療儀器 | 正常 | PUR0004559 | 200711002512 | 關節鏡組-31.1001 | 4210 - 骨科 | 6220 - 手術室 | 林淑惠 | 姚毓瑋 | [5 empty] | 0 | 1 | 器械類
醫療儀器 | 正常 | PUR0004560 | 200711002513 | 關節鏡組-31.1002 | 4210 - 骨科 | 6220 - 手術室 | 林淑惠 | 姚毓瑋 | [5 empty] | 0 | 1 | 器械類
醫療儀器 | 正常 | PUR0004561 | 200711002514 | 關節鏡組-C3007.0 | 4210 - 骨科 | 6220 - 手術室 | 林淑惠 | 姚毓瑋 | [5 empty] | 0 | 1 | 器械類
醫療儀器 | 正常 | PUR0004562 | 200711002515 | 關節鏡組-C3007.1 | 4210 - 骨科 | 6220 - 手術室 | 林淑惠 | 姚毓瑋 | [5 empty] | 0 | 1 | 器械類
醫療儀器 | 正常 | PUR0004563 | 200711002516 | 關節鏡組-21.1001 | 4210 - 骨科 | 6220 - 手術室 | 林淑惠 | 姚毓瑋 | [5 empty] | 0 | 1 | 器械類
醫療儀器 | 正常 | PUR0004564 | 200711002517 | 關節鏡組-PR1001 | 4210 - 骨科 | 6220 - 手術室 | 林淑惠 | 姚毓瑋 | [5 empty] | 0 | 1 | 器械類
醫療儀器 | 正常 | PUR0004567 | 200711002800 | 空針微量輸液幫浦 | 4390 - 新生兒加護病房 | 4390 - 新生兒加護病房 | 邱偉如 | 巨研維修 |  |  | AGILIA |  |  | 3 | 2 | 治療類
醫療儀器 | 正常 | PUR0004568 | 200711002900 | 空針微量輸液幫浦 | 4390 - 新生兒加護病房 | 4390 - 新生兒加護病房 | 邱偉如 | 巨研維修 |  |  | AGILIA |  |  | 3 | 2 | 治療類
醫療儀器 | 正常 | PUR0004569 | 200711003000 | 空針微量輸液幫浦 | 4390 - 新生兒加護病房 | 4390 - 新生兒加護病房 | 邱偉如 | 巨研維修 |  |  | AGILIA |  |  | 3 | 2 | 治療類
醫療儀器 | 正常 | PUR0004570 | 200711003201 | 泰洛比懸吊系統-主機 | 4690 - 兒童發展復健中心 | 4690 - 兒童發展復健中心 | 高景涵 | 姚毓瑋 | [5 empty] | 0 | 1 | 醫療輔助類
醫療儀器 | 正常 | PUR0004571 | 200711003202 | 泰洛比懸吊系統-主機 | 4690 - 兒童發展復健中心 | 4690 - 兒童發展復健中心 | 高景涵 | 姚毓瑋 | [5 empty] | 0 | 1 | 醫療輔助類
醫療儀器 | 正常 | PUR0004572 | 200711003203 | 泰洛比懸吊系統-主機 | 4690 - 兒童發展復健中心 | 4690 - 兒童發展復健中心 | 高景涵 | 姚毓瑋 | [5 empty] | 0 | 2 | 醫療輔助類
醫療儀器 | 正常 | PUR0004573 | 200711003204 | 步態訓練綁帶 | 4690 - 兒童發展復健中心 | 4690 - 兒童發展復健中心 | 高景涵 | 姚毓瑋 | [5 empty] | 0 | 1 | 醫療輔助類
醫療儀器 | 正常 | PUR0004574 | 200711003205 | 平衡墊 | 4690 - 兒童發展復健中心 | 4690 - 兒童發展復健中心 | 高景涵 | 姚毓瑋 | [5 empty] | 0 | 1 | 醫療輔助類
醫療儀器 | 正常 | PUR0004575 | 200711003206 | 平衡墊 | 4690 - 兒童發展復健中心 | 4690 - 兒童發展復健中心 | 高景涵 | 姚毓瑋 | [5 empty] | 0 | 1 | 醫療輔助類
醫療儀器 | 正常 | PUR0004576 | 200711003208 | 平衡懸盪板 | 4690 - 兒童發展復健中心 | 4690 - 兒童發展復健中心 | 高景涵 | 姚毓瑋 | [5 empty] | 0 | 1 | 醫療輔助類
醫療儀器 | 正常 | PUR0004577 | 200711003209 | 鞋型踏板1對-大 | 4690 - 兒童發展復健中心 | 4690 - 兒童發展復健中心 | 高景涵 | 姚毓瑋 | [5 empty] | 0 | 1 | 醫療輔助類
醫療儀器 | 正常 | PUR0004578 | 200711003210 | 鞋型踏板1對-小 | 4690 - 兒童發展復健中心 | 4690 - 兒童發展復健中心 | 高景涵 | 姚毓瑋 | [5 empty] | 0 | 1 | 醫療輔助類
醫療儀器 | 正常 | PUR0004579 | 200711003211 | 萬用桿 | 4690 - 兒童發展復健中心 | 4690 - 兒童發展復健中心 | 高景涵 | 姚毓瑋 | [5 empty] | 0 | 1 | 醫療輔助類
醫療儀器 | 正常 | PUR0004580 | 200711003212 | 平衡鞦韆板-大 | 4690 - 兒童發展復健中心 | 4690 - 兒童發展復健中心 | 高景涵 | 姚毓瑋 | [5 empty] | 0 | 1 | 醫療輔助類
醫療儀器 | 正常 | PUR0004581 | 200711003213 | 平衡鞦韆板-小 | 4690 - 兒童發展復健中心 | 4690 - 兒童發展復健中心 | 高景涵 | 姚毓瑋 | [5 empty] | 0 | 1 | 醫療輔助類
醫療儀器 | 正常 | PUR0004583 | 200711004100 | 嬰兒保溫箱 | 4390 - 新生兒加護病房 | 4390 - 新生兒加護病房 | 邱偉如 | 巨研維修 | ATOM |  | V2100G |  |  | 3 | 2 | 保溫箱類
醫療儀器 | 正常 | PUR0004584 | 200711004200 | 嬰兒保溫箱 | 4390 - 新生兒加護病房 | 4390 - 新生兒加護病房 | 邱偉如 | 巨研維修 | ATOM |  | V2100G |  |  | 3 | 2 | 保溫箱類
醫療儀器 | 正常 | PUR0004585 | 200711004300 | 嬰兒保溫箱 | 4390 - 新生兒加護病房 | 4390 - 新生兒加護病房 | 邱偉如 | 巨研維修 | ATOM |  | V2100G |  |  | 3 | 2 | 保溫箱類
醫療儀器 | 正常 | PUR0004586 | 200711004400 | 嬰兒保溫箱 | 4390 - 新生兒加護病房 | 4390 - 新生兒加護病房 | 邱偉如 | 巨研維修 | ATOM |  | V2100G |  |  | 3 | 2 | 保溫箱類
醫療儀器 | 正常 | PUR0004588 | 200711004900 | 聽診器 | 4006 - 居家護理組 | 4006 - 居家護理組 | 鍾玉英 | 姚毓瑋 | [5 empty] | 0 | 1 | 醫療輔助類
醫療儀器 | 正常 | PUR0004590 | 200711005301 | 金把持針器 | 6220 - 手術室 | 6220 - 手術室 | 黃郁媗 | 姚毓瑋 | [5 empty] | 0 | 1 | 器械類
醫療儀器 | 正常 | PUR0004591 | 200711005302 | 金把持針器 | 6220 - 手術室 | 6220 - 手術室 | 黃郁媗 | 姚毓瑋 | [5 empty] | 0 | 1 | 器械類
醫療儀器 | 正常 | PUR0004592 | 200711005303 | 金把持針器 | 6220 - 手術室 | 6220 - 手術室 | 黃郁媗 | 姚毓瑋 | [5 empty] | 0 | 1 | 器械類
醫療儀器 | 正常 | PUR0004616 | 200712000700 | 聚光燈 | 3120 - 國際特診中心 | 3120 - 國際特診中心 | 洪懿萱 | 姚毓瑋 | [5 empty] | 0 | 1 | 醫療輔助類
醫療儀器 | 正常 | PUR0004622 | 200712001200 | 聚光燈 | 4400 - 婦產科 | 4400 - 婦產科 | 陳琇麗 | 姚毓瑋 | [5 empty] | 0 | 1 | 醫療輔助類
醫療儀器 | 正常 | PUR0004623 | 200712001300 | 聚光燈 | 4400 - 婦產科 | 4400 - 婦產科 | 陳琇麗 | 姚毓瑋 | [5 empty] | 0 | 1 | 醫療輔助類
醫療儀器 | 正常 | PUR0004624 | 200712001400 | 聚光燈 | 4400 - 婦產科 | 4400 - 婦產科 | 陳琇麗 | 姚毓瑋 | [5 empty] | 0 | 1 | 醫療輔助類
醫療儀器 | 正常 | PUR0004625 | 200712001500 | 聚光燈 | 4400 - 婦產科 | 4400 - 婦產科 | 陳琇麗 | 姚毓瑋 | [5 empty] | 0 | 1 | 醫療輔助類
醫療儀器 | 正常 | PUR0004626 | 200712001600 | 聚光燈 | 4400 - 婦產科 | 4400 - 婦產科 | 陳琇麗 | 姚毓瑋 | [5 empty] | 0 | 1 | 醫療輔助類
醫療儀器 | 正常 | PUR0004627 | 200712001700 | 聚光燈 | 4400 - 婦產科 | 4400 - 婦產科 | 陳琇麗 | 姚毓瑋 | [5 empty] | 0 | 1 | 醫療輔助類
醫療儀器 | 正常 | PUR0004628 | 200712001800 | 聚光燈 | 4400 - 婦產科 | 4400 - 婦產科 | 陳琇麗 | 姚毓瑋 | [5 empty] | 0 | 1 | 醫療輔助類
醫療儀器 | 正常 | PUR0004629 | 200712001900 | 聚光燈 | 4400 - 婦產科 | 4400 - 婦產科 | 陳琇麗 | 姚毓瑋 | [5 empty] | 0 | 1 | 醫療輔助類
醫療儀器 | 正常 | PUR0004630 | 200712002000 | 聚光燈 | 3120 - 國際特診中心 | 3120 - 國際特診中心 | 洪懿萱 | 姚毓瑋 | [5 empty] | 0 | 1 | 醫療輔助類
醫療儀器 | 正常 | PUR0004631 | 200712002100 | 聚光燈 | 4400 - 婦產科 | 4400 - 婦產科 | 陳琇麗 | 姚毓瑋 | [5 empty] | 0 | 1 | 醫療輔助類
醫療儀器 | 正常 | PUR0004637 | 200712002702 | 牙科治療椅-器械台 | 4500 - 牙科 | 4500 - 牙科 | 顏嘉靚 | 姚毓瑋 | [5 empty] | 0 | 1 | 醫療輔助類
醫療儀器 | 正常 | PUR0004638 | 200712002703 | 牙科治療椅-痰盂排唾系統 | 4500 - 牙科 | 4500 - 牙科 | 簡姵禎 | 偉登興業維修 | [5 empty] | 0 | 1 | 醫療輔助類
醫療儀器 | 正常 | PUR0004639 | 200712002801 | 牙科治療台(診間8) | 4500 - 牙科 | 4500 - 牙科 | 魏芷珊 | 偉登興業維修 | A-DEC | 144B003 |  |  |  | 3 | 2 | 醫療輔助類
醫療儀器 | 正常 | PUR0004640 | 200712002802 | 牙科治療椅-器械台 | 4500 - 牙科 | 4500 - 牙科 | 簡姵禎 | 姚毓瑋 | [5 empty] | 0 | 2 | 醫療輔助類
醫療儀器 | 正常 | PUR0004641 | 200712002803 | 牙科治療椅-痰盂排唾系統 | 4500 - 牙科 | 4500 - 牙科 | 顏嘉靚 | 偉登興業維修 | [5 empty] | 0 | 2 | 醫療輔助類
醫療儀器 | 正常 | PUR0004642 | 200712002804 | 牙科治療椅-治療燈 | 4500 - 牙科 | 4500 - 牙科 | 顏嘉靚 | 巨研維修 | [5 empty] | 0 | 2 | 醫療輔助類
醫療儀器 | 正常 | PUR0004644 | 200712003100 | 紅外線治療器 | 4630 - 復健治療室 | 4630 - 復健治療室 | 唐玉蘋 | 巨研維修 |  |  | ER 250A |  |  | 3 | 2 | 復健類
醫療儀器 | 正常 | PUR0004645 | 200712003200 | 紅外線治療儀 | 4630 - 復健治療室 | 4630 - 復健治療室 | 唐玉蘋 | 巨研維修 |  |  | ER 250A |  |  | 3 | 2 | 復健類
醫療儀器 | 正常 | PUR0004646 | 200712003300 | 低週波電刺激器 | 4630 - 復健治療室 | 4630 - 復健治療室 | 唐玉蘋 | 巨研維修 | Dynaprog |  | Dynaprog 527 | 110V | 1A | 3 | 2 | 復健類
醫療儀器 | 正常 | PUR0004649 | 200712003500 | ENT雙面治療台 | 4620 - 耳鼻喉科 | 4620 - 耳鼻喉科 | 曾琪雯 | 巨研維修 | [5 empty] | 0 | 1 | 醫療輔助類
醫療儀器 | 正常 | PUR0004650 | 200712003600 | ENT治療椅 | 4620 - 耳鼻喉科 | 4620 - 耳鼻喉科 | 曾琪雯 | 姚毓瑋 | [5 empty] | 0 | 1 | 醫療輔助類
醫療儀器 | 正常 | PUR0004651 | 200712003700 | ENT治療椅 | 4620 - 耳鼻喉科 | 4620 - 耳鼻喉科 | 曾琪雯 | 姚毓瑋 | [5 empty] | 0 | 1 | 醫療輔助類
醫療儀器 | 正常 | PUR0004653 | 200712003802 | 尿路動力學檢查儀-17吋螢幕 | 4404 - 泌尿功能治療中心 | 4404 - 泌尿功能治療中心 | 呂芳葶 | 姚毓瑋 | [5 empty] | 0 | 1 | 醫療輔助類
醫療儀器 | 正常 | PUR0004654 | 200712003803 | 尿路動力學檢查儀-彩色印表機 | 4404 - 泌尿功能治療中心 | 4404 - 泌尿功能治療中心 | 呂芳葶 | 姚毓瑋 | [5 empty] | 0 | 1 | 醫療輔助類
醫療儀器 | 正常 | PUR0004655 | 200712003804 | 尿路動力學檢查儀-DVD燒錄機 | 4404 - 泌尿功能治療中心 | 4404 - 泌尿功能治療中心 | 呂芳葶 | 姚毓瑋 | [5 empty] | 0 | 1 | 醫療輔助類
醫療儀器 | 正常 | PUR0004656 | 200712003900 | 雙人腰部牽引機(加熱型) | 4630 - 復健治療室 | 4630 - 復健治療室 | 唐玉蘋 | 巨研維修 |  |  | TC-30D |  |  | 3 | 2 | 復健類
醫療儀器 | 正常 | PUR0004657 | 200712004000 | 扶手拉筋板 | 4630 - 復健治療室 | 4630 - 復健治療室 | 唐玉蘋 | 姚毓瑋 | [5 empty] | 0 | 1 | 醫療輔助類
醫療儀器 | 正常 | PUR0004658 | 200712004100 | 深層按摩器 | 4690 - 兒童發展復健中心 | 4690 - 兒童發展復健中心 | 高景涵 | 姚毓瑋 | [5 empty] | 0 | 1 | 醫療輔助類
醫療儀器 | 正常 | PUR0004668 | 200712005600 | PIN CUTTER | 6220 - 手術室 | 6220 - 手術室 | 施宇晍 | 姚毓瑋 | [5 empty] | 0 | 1 | 器械類
醫療儀器 | 正常 | PUR0004672 | 200712005903 | 金把持針器 | 6230 - 待產房 | 6230 - 待產房 | 劉春棗 | 姚毓瑋 | [5 empty] | 0 | 1 | 器械類
醫療儀器 | 正常 | PUR0004673 | 200712005904 | 金把持針器 | 6230 - 待產房 | 6230 - 待產房 | 劉春棗 | 姚毓瑋 | [5 empty] | 0 | 1 | 器械類
醫療儀器 | 正常 | PUR0004674 | 200712005905 | 金把持針器 | 6230 - 待產房 | 6230 - 待產房 | 劉春棗 | 姚毓瑋 | [5 empty] | 0 | 1 | 器械類
醫療儀器 | 正常 | PUR0004675 | 200712006000 | 持針器 | 6250 - 加護病房 | 6250 - 加護病房 | 郭稚榕 | 姚毓瑋 | [5 empty] | 0 | 1 | 器械類
醫療儀器 | 正常 | PUR0004676 | 200712006101 | 心臟電擊器 | 6266 - ６樓病房 | 6266 - ６樓病房 | 潘秋如 | 巨研維修 | PHILIPS |  | M4735A |  |  | 3 | 3 | 急救類
醫療儀器 | 正常 | PUR0004678 | 200712006200 | 生理監視器 | 6250 - 加護病房 | 6250 - 加護病房 | 郭稚榕 | 巨研維修 | PHILIPS |  | MP50 | 100~240V | 1.8~1.0A | 3 | 2 | 診斷類
醫療儀器 | 正常 | PUR0004680 | 200712007101 | 矯正器械DISTAL END CUTTER | 4500 - 牙科 | 4500 - 牙科 | 劉闓婷 | 姚毓瑋 | [5 empty] | 0 | 2 | 醫療輔助類
醫療儀器 | 正常 | PUR0004681 | 200712007102 | 矯正器械DISTAL END CUTTER | 4500 - 牙科 | 4500 - 牙科 | 劉闓婷 | 姚毓瑋 | [5 empty] | 0 | 2 | 醫療輔助類
醫療儀器 | 正常 | PUR0004703 | 200712010400 | 檢耳鏡充電座把 | 4300 - 小兒科部 | 4300 - 小兒科部 | 陳琇麗 | 姚毓瑋 | [5 empty] | 0 | 1 | 醫療輔助類
醫療儀器 | 正常 | PUR0004709 | 200801000401 | 12導程生理監視器 | 2410 - 健診中心 | 2410 - 健診中心 | 楊宜均 | 巨研維修 | GE |  | MAC550 |  |  | 3 | 2 | 診斷類
醫療儀器 | 正常 | PUR0004764 | 200802000901 | 嬰兒安妮 | 4662 - 急診科 N | 4662 - 急診科 N | 余淑夏 | 姚毓瑋 | [5 empty] | 0 | 1 | 醫療輔助類
醫療儀器 | 正常 | PUR0004765 | 200802000902 | 嬰兒安妮 | 4662 - 急診科 N | 4662 - 急診科 N | 余淑夏 | 姚毓瑋 | [5 empty] | 0 | 1 | 醫療輔助類
醫療儀器 | 正常 | PUR0004766 | 200802000903 | 嬰兒安妮 | 4662 - 急診科 N | 4662 - 急診科 N | 余淑夏 | 姚毓瑋 | [5 empty] | 0 | 1 | 醫療輔助類
醫療儀器 | 正常 | PUR0004767 | 200802001200 | 測微尺 | 4926 - 檢驗科-門診 | 4926 - 檢驗科-門診 | 徐淑惠 | 姚毓瑋 | [5 empty] | 0 | 1 | 檢驗類
醫療儀器 | 正常 | PUR0004799 | 200802003901 | 都普勒小兒超音波 | 4300 - 小兒科部 | 4300 - 小兒科部 | 李舒容 | 姚毓瑋 | SIEMENS |  |  |  |  | 0 | 2 | 診斷類
醫療儀器 | 正常 | PUR0004800 | 200802003903 | MITSUBISHI黑白印表機 | 4300 - 小兒科部 | 4300 - 小兒科部 | 李舒容 | 姚毓瑋 | [5 empty] | 0 | 1 | 醫療輔助類
醫療儀器 | 正常 | PUR0004801 | 200802003904 | SONY彩色印表機 | 4300 - 小兒科部 | 4300 - 小兒科部 | 李舒容 | 姚毓瑋 | [5 empty] | 0 | 1 | 醫療輔助類
醫療儀器 | 正常 | PUR0004802 | 200802003905 | 探頭 | 4300 - 小兒科部 | 4300 - 小兒科部 | 李舒容 | 姚毓瑋 |  |  | PX4-1 |  |  | 0 | 1 | 醫療輔助類
醫療儀器 | 正常 | PUR0004803 | 200802003906 | 探頭 | 4300 - 小兒科部 | 4300 - 小兒科部 | 李舒容 | 姚毓瑋 |  |  | CH6-2 |  |  | 0 | 1 | 醫療輔助類
醫療儀器 | 正常 | PUR0004805 | 200802003908 | 探頭 | 4300 - 小兒科部 | 4300 - 小兒科部 | 李舒容 | 姚毓瑋 |  |  | VGX9-4 |  |  | 0 | 1 | 醫療輔助類
醫療儀器 | 正常 | PUR0004806 | 200802004000 | 聚光燈 | 4400 - 婦產科 | 6230 - 待產房 | 劉春棗 | 姚毓瑋 | [5 empty] | 0 | 1 | 醫療輔助類
醫療儀器 | 正常 | PUR0004808 | 200802004200 | 檢耳鏡充電座把 | 4300 - 小兒科部 | 4300 - 小兒科部 | 陳佳莉 | 姚毓瑋 | [5 empty] | 0 | 1 | 醫療輔助類
醫療儀器 | 正常 | PUR0004893 | 200803007700 | 呼氣末端CO2偵測器 | 4300 - 小兒科部 | 4300 - 小兒科部 | 胡人然 | 姚毓瑋 | [5 empty] | 0 | 1 | 醫療輔助類
醫療儀器 | 正常 | PUR0004894 | 200803007800 | 生理監視器 | 4390 - 新生兒加護病房 | 4390 - 新生兒加護病房 | 邱偉如 | 巨研維修 | PHILIPS |  | MP30 |  |  | 3 | 2 | 診斷類
醫療儀器 | 正常 | PUR0004895 | 200803007900 | 生理監視器 | 4390 - 新生兒加護病房 | 4390 - 新生兒加護病房 | 邱偉如 | 巨研維修 | PHILIPS |  | MP30 |  |  | 3 | 2 | 診斷類
醫療儀器 | 正常 | PUR0004896 | 200803008000 | 微電腦新生兒護理台 | 4390 - 新生兒加護病房 | 4390 - 新生兒加護病房 | 邱偉如 | 巨研維修 | ATOM |  | V-505 | 120V | 10A | 3 | 2 | 醫療輔助類
醫療儀器 | 正常 | PUR0004897 | 200803008100 | 微電腦新生兒護理台 | 4390 - 新生兒加護病房 | 4390 - 新生兒加護病房 | 邱偉如 | 巨研維修 | ATOM |  | V-505 |  |  | 3 | 2 | 醫療輔助類
醫療儀器 | 正常 | PUR0004898 | 200803008300 | 點焊機 | 4500 - 牙科 | 4500 - 牙科 | 蔡嘉文 | 姚毓瑋 | [5 empty] | 0 | 2 | 醫療輔助類
醫療儀器 | 正常 | PUR0004899 | 200803008400 | 額帶反射鏡 | 4620 - 耳鼻喉科 | 4620 - 耳鼻喉科 | 曾琪雯 | 姚毓瑋 | [5 empty] | 0 | 1 | 醫療輔助類
醫療儀器 | 正常 | PUR0004903 | 200803008900 | TKS迴轉式震盪器 | 4925 - 檢驗科-血清 | 4925 - 檢驗科-血清 | 徐淑惠 | 尚上儀器維修 | KUBOTA |  | OS701D |  |  | 4 | 2 | 檢驗類
醫療儀器 | 正常 | PUR0004907 | 200803009301 | 金把持針器 | 6220 - 手術室 | 6220 - 手術室 | 施宇晍 | 姚毓瑋 | [5 empty] | 0 | 1 | 器械類
醫療儀器 | 正常 | PUR0004908 | 200803009302 | 金把持針器 | 6220 - 手術室 | 6220 - 手術室 | 施宇晍 | 姚毓瑋 | [5 empty] | 0 | 1 | 器械類
醫療儀器 | 正常 | PUR0004910 | 200803009500 | 嬰兒處理台 | 6230 - 待產房 | 6230 - 待產房 | 劉春棗 | 巨研維修 | ATOM |  | V-505 |  |  | 3 | 1 | 醫療輔助類
醫療儀器 | 正常 | PUR0004911 | 200803009600 | 嬰兒電子磅秤 | 6210 - 門診護理 | 6210 - 門診護理 | 陳琇麗 | 巨研維修 | TANITA |  | TANITA1583 |  |  | 3 | 1 | 醫療輔助類
醫療儀器 | 正常 | PUR0004963 | 200804003200 | 軟膏保溫器 | 2410 - 健診中心 | 2410 - 健診中心 | 楊宜均 | 姚毓瑋 | [5 empty] | 0 | 1 | 耗材類
醫療儀器 | 正常 | PUR0004965 | 200804003500 | ISO-900HD掃描器 | 4130 - 呼吸治療室 | 4130 - 呼吸治療室 | 吳泰璉 | 姚毓瑋 | [5 empty] | 0 | 1
醫療儀器 | 正常 | PUR0004967 | 200804003900 | 前額拉皮器械-3747101 | 4240 - 整形外科 | 4240 - 整形外科 | 吳欣恆 | 姚毓瑋 | [5 empty] | 0 | 1 | 器械類
醫療儀器 | 正常 | PUR0004968 | 200804004001 | 前額拉皮器械-3747102 | 4240 - 整形外科 | 4240 - 整形外科 | 吳欣恆 | 姚毓瑋 | [5 empty] | 0 | 1 | 器械類
醫療儀器 | 正常 | PUR0004969 | 200804004002 | 前額拉皮器械-3747103 | 4240 - 整形外科 | 4240 - 整形外科 | 吳欣恆 | 姚毓瑋 | [5 empty] | 0 | 1 | 器械類
醫療儀器 | 正常 | PUR0004970 | 200804004003 | 前額拉皮器械-3747104 | 4240 - 整形外科 | 4240 - 整形外科 | 吳欣恆 | 姚毓瑋 | [5 empty] | 0 | 1 | 器械類
醫療儀器 | 正常 | PUR0004971 | 200804004004 | 前額拉皮器械-3747106 | 4240 - 整形外科 | 4240 - 整形外科 | 吳欣恆 | 姚毓瑋 | [5 empty] | 0 | 1 | 器械類
醫療儀器 | 正常 | PUR0004972 | 200804004100 | 超音波洗淨機A-PACK | 2321 - 中央供應室 | 2321 - 中央供應室 | 簡于寧 | 巨研維修 | [5 empty] | 3 | 2 | 牙科類
醫療儀器 | 正常 | PUR0004973 | 200804004300 | 檢耳鏡組 | 4620 - 耳鼻喉科 | 4620 - 耳鼻喉科 | 林俞庭 | 姚毓瑋 | [5 empty] | 0 | 1 | 醫療輔助類
醫療儀器 | 正常 | PUR0004975 | 200804004500 | 590超音波治療器 | 4630 - 復健治療室 | 4630 - 復健治療室 | 唐玉蘋 | 巨研維修 | ENRAF NONIUS |  | Sonopuls590 | 115~150V | 0.7A | 3 | 2 | 復健類
醫療儀器 | 正常 | PUR0004976 | 200804004600 | 590超音波治療器 | 4630 - 復健治療室 | 4630 - 復健治療室 | 唐玉蘋 | 巨研維修 | ENRAF NONIUS |  | Sonopuls590 | 115~150V | 0.7A | 3 | 2 | 復健類
醫療儀器 | 正常 | PUR0004977 | 200804004700 | 深層震盪治療儀 | 4630 - 復健治療室 | 4630 - 復健治療室 | 唐玉蘋 | 巨研維修 |  |  | Hivamat 200 | 110~240V | 0.1A | 3 | 2 | 復健類
醫療儀器 | 正常 | PUR0004980 | 200804005000 | NEPSY-II KIT | 4690 - 兒童發展復健中心 | 4690 - 兒童發展復健中心 | 王秀靖 | 姚毓瑋 | [5 empty] | 0 | 1 | 醫療輔助類
醫療儀器 | 正常 | PUR0005008 | 200804006201 | 沙箱(含沙) | 4696 - 兒童專注力中心 | 4696 - 兒童專注力中心 | 張錦慧 | 姚毓瑋 | [5 empty] | 0 | 1 | 醫療輔助類
醫療儀器 | 正常 | PUR0005009 | 200804006202 | 沙箱(含沙) | 4693 - 藝術治療中心 | 4693 - 藝術治療中心 | 洪進麗 | 姚毓瑋 | [5 empty] | 0 | 1 | 醫療輔助類
醫療儀器 | 正常 | PUR0005010 | 200804006300 | CPT II | 4693 - 藝術治療中心 | 4693 - 藝術治療中心 | 洪進麗 | 姚毓瑋 | [5 empty] | 0 | 1 | 醫療輔助類
醫療儀器 | 正常 | PUR0005011 | 200804006400 | NEPSY II | 4693 - 藝術治療中心 | 4693 - 藝術治療中心 | 洪進麗 | 姚毓瑋 | [5 empty] | 0 | 1 | 醫療輔助類
醫療儀器 | 正常 | PUR0005012 | 200804006500 | BAYLEY III | 4693 - 藝術治療中心 | 4693 - 藝術治療中心 | 洪進麗 | 姚毓瑋 | [5 empty] | 0 | 1 | 醫療輔助類
醫療儀器 | 正常 | PUR0005013 | 200804006600 | MOVEMENT ABC-2 | 4693 - 藝術治療中心 | 4693 - 藝術治療中心 | 洪進麗 | 姚毓瑋 | [5 empty] | 0 | 1 | 醫療輔助類
醫療儀器 | 正常 | PUR0005014 | 200804006801 | 光纖喉頭鏡組 | 4910 - 麻醉科 | 4910 - 麻醉科 | 陳玉蘭 | 姚毓瑋 | [5 empty] | 0 | 1 | 器械類
醫療儀器 | 正常 | PUR0005015 | 200804006802 | 光纖喉頭鏡組 | 4910 - 麻醉科 | 4910 - 麻醉科 | 陳玉蘭 | 姚毓瑋 | [5 empty] | 0 | 1 | 器械類
醫療儀器 | 正常 | PUR0005023 | 200804007500 | NOT 5600全電動手術台 | 6220 - 手術室 | 6220 - 手術室 | 林淑惠 | 巨研維修 | NOVEL | OR-1 | YOT-5500S |  |  | 3 | 1 | 醫療輔助類
醫療儀器 | 正常 | PUR0005025 | 200804007900 | 光纖喉頭鏡組 | 6266 - ６樓病房 | 6266 - ６樓病房 | 潘秋如 | 姚毓瑋 | [5 empty] | 0 | 1 | 器械類
醫療儀器 | 正常 | PUR0005026 | 200804008001 | 小兒靜脈注射蛇燈 | 4390 - 新生兒加護病房 | 6266 - ６樓病房 | 潘秋如 | 姚毓瑋 | [5 empty] | 0 | 2 | 醫療輔助類
醫療儀器 | 正常 | PUR0005032 | 200804008600 | 光纖喉頭鏡組 | 6269 - ９樓病房 | 6269 - ９樓病房 | 袁玉萍 | 姚毓瑋 | [5 empty] | 0 | 1 | 器械類
醫療儀器 | 正常 | PUR0005035 | 200804008900 | 電動護理床 | 6400 - 透析中心 | 6400 - 透析中心 | 葉淑敏 | 巨研維修 | [5 empty] | 6 | 1 | 電動床類
醫療儀器 | 正常 | PUR0005036 | 200804009000 | 電動護理床 | 6400 - 透析中心 | 6400 - 透析中心 | 葉淑敏 | 姚毓瑋 | [5 empty] | 6 | 1 | 電動床類
醫療儀器 | 正常 | PUR0005037 | 200804009100 | 電動護理床 | 6400 - 透析中心 | 6400 - 透析中心 | 葉淑敏 | 巨研維修 | [5 empty] | 6 | 1 | 電動床類
醫療儀器 | 正常 | PUR0005067 | 200805004101 | VPAP III ST-A呼吸器 | 4130 - 呼吸治療室 | 4130 - 呼吸治療室 | 吳泰璉 | 博兆維修 | VPAP III ST-A |  |  |  |  | 3 | 3 | 治療類
醫療儀器 | 正常 | PUR0005068 | 200805004102 | HUMIDIFIER | 4130 - 呼吸治療室 | 4130 - 呼吸治療室 | 吳泰璉 | 姚毓瑋 | [5 empty] | 0 | 1 | 醫療輔助類
醫療儀器 | 正常 | PUR0005070 | 200805004400 | WL-2DT烤燈 | 4390 - 新生兒加護病房 | 4390 - 新生兒加護病房 | 邱偉如 | 姚毓瑋 |  |  | WL-2DT |  |  | 0 | 2 | 醫療輔助類
醫療儀器 | 正常 | PUR0005071 | 200805004500 | 生物安全操作台 | 4921 - 檢驗科 | 4928 - 檢驗科-細菌 | 簡鳳如 | 劉智和 | NUAIRE |  | Nu-425-400 |  |  | 12 | 2 | 檢驗類
醫療儀器 | 正常 | PUR0005072 | 200805004600 | NATURE PUZZLES SET | 4630 - 復健治療室 | 4630 - 復健治療室 | 唐玉蘋 | 姚毓瑋 | [5 empty] | 0 | 1 | 醫療輔助類
醫療儀器 | 正常 | PUR0005073 | 200805004700 | 數字顯示型胎心偵測器 | 6212 - 急診室 | 6212 - 急診室 | 余淑夏 | 姚毓瑋 | [5 empty] | 0 | 2 | 醫療輔助類
醫療儀器 | 正常 | PUR0005087 | 200805006102 | NH持針器 | 6220 - 手術室 | 6220 - 手術室 | 黃郁媗 | 姚毓瑋 | [5 empty] | 0 | 1 | 器械類
醫療儀器 | 正常 | PUR0005088 | 200805006200 | 數字顯示型胎心音偵測器 | 6230 - 待產房 | 6230 - 待產房 | 劉春棗 | 巨研維修 | TOITU |  | FD-380 |  |  | 3 | 2 | 診斷類
醫療儀器 | 正常 | PUR0005093 | 200805006501 | 負壓抽吸錶 | 6269 - ９樓病房 | 6269 - ９樓病房 | 袁玉萍 | 姚毓瑋 | [5 empty] | 0 | 1 | 耗材類
醫療儀器 | 正常 | PUR0005094 | 200805006502 | 負壓抽吸錶 | 6269 - ９樓病房 | 6269 - ９樓病房 | 袁玉萍 | 姚毓瑋 | [5 empty] | 0 | 1 | 耗材類
醫療儀器 | 正常 | PUR0005096 | 200805006505 | 負壓抽吸錶 | 6269 - ９樓病房 | 6269 - ９樓病房 | 袁玉萍 | 姚毓瑋 | [5 empty] | 0 | 1 | 耗材類
醫療儀器 | 正常 | PUR0005143 | 200806003001 | 輸血加溫器 | 4910 - 麻醉科 | 4910 - 麻醉科 | 陳玉蘭 | 元銘維修 | ANIMEC |  |  |  |  | 0 | 2 | 醫療輔助類
醫療儀器 | 正常 | PUR0005144 | 200806003002 | 輸血加溫器 | 4910 - 麻醉科 | 4910 - 麻醉科 | 陳玉蘭 | 元銘維修 | ANIMEC |  |  |  |  | 0 | 2 | 醫療輔助類
醫療儀器 | 正常 | PUR0005145 | 200806003200 | 雷射掃描器 | 4926 - 檢驗科-門診 | 4926 - 檢驗科-門診 | 簡鳳如 | 姚毓瑋 | [5 empty] | 0 | 1 | 檢驗類
醫療儀器 | 正常 | PUR0005147 | 200806003501 | 輸血加溫器 | 6212 - 急診室 | 6212 - 急診室 | 余淑夏 | 姚毓瑋 | [5 empty] | 0 | 2 | 醫療輔助類
醫療儀器 | 正常 | PUR0005148 | 200806003502 | 輸血加溫器 | 6212 - 急診室 | 6212 - 急診室 | 余淑夏 | 姚毓瑋 | [5 empty] | 0 | 2 | 醫療輔助類
醫療儀器 | 正常 | PUR0005152 | 200806003701 | 輸血加溫器 | 6230 - 待產房 | 6230 - 待產房 | 劉春棗 | 元銘維修 | ANIMEC |  |  |  |  | 0 | 2 | 醫療輔助類
醫療儀器 | 正常 | PUR0005153 | 200806003702 | 輸血加溫器 | 6230 - 待產房 | 6230 - 待產房 | 劉春棗 | 元銘維修 | ANIMEC |  |  |  |  | 0 | 2 | 醫療輔助類
醫療儀器 | 正常 | PUR0005161 | 200806004600 | 輸血加溫器 | 6265 - ５樓病房 | 6265 - ５樓病房 | 邱慕蓉 | 元銘維修 | ANIMEC |  |  |  |  | 0 | 1 | 醫療輔助類
醫療儀器 | 正常 | PUR0005162 | 200806005001 | 輸血加溫器 | 6267 - ７樓病房 | 6267 - ７樓病房 | 呂佳晏 | 元銘維修 | ANIMEC |  |  |  |  | 0 | 2 | 醫療輔助類
醫療儀器 | 正常 | PUR0005163 | 200806005002 | 輸血加溫器 | 6267 - ７樓病房 | 6267 - ７樓病房 | 呂佳晏 | 元銘維修 | ANIMEC |  |  |  |  | 0 | 2 | 醫療輔助類
醫療儀器 | 正常 | PUR0005165 | 200806005500 | 紫外線消毒鍋 | 62682- 產後護理之家 | 62682- 產後護理之家 | 李良怡 | 姚毓瑋 | [5 empty] | 0 | 1 | 醫療輔助類
醫療儀器 | 正常 | PUR0005166 | 200806005600 | 紫外線消毒燈 | 4300 - 小兒科部 | 4300 - 小兒科部 | 李舒容 | 姚毓瑋 |  | 紫外線燈 |  |  |  | 0 | 1 | 醫療輔助類
醫療儀器 | 正常 | PUR0005201 | 200807002200 | 空針微量輸液幫浦 | 4390 - 新生兒加護病房 | 4390 - 新生兒加護病房 | 邱偉如 | 巨研維修 |  |  | AGILIA |  |  | 3 | 2 | 治療類
醫療儀器 | 正常 | PUR0005202 | 200807002300 | 空針微量輸液幫浦 | 4390 - 新生兒加護病房 | 4390 - 新生兒加護病房 | 邱偉如 | 巨研維修 |  |  | AGILIA |  |  | 3 | 2 | 治療類
醫療儀器 | 正常 | PUR0005203 | 200807002400 | 手術姿勢腳架系統 | 4400 - 婦產科 | 4400 - 婦產科 | 陳琇麗 | 姚毓瑋 | [5 empty] | 0 | 1 | 器械類
醫療儀器 | 正常 | PUR0005204 | 200807002601 | 腹腔鏡組織抓取鉗 | 4400 - 婦產科 | 4400 - 婦產科 | 陳琇麗 | 姚毓瑋 | [5 empty] | 0 | 1 | 器械類
醫療儀器 | 正常 | PUR0005205 | 200807002602 | 腹腔鏡組織抓取鉗 | 4400 - 婦產科 | 4400 - 婦產科 | 陳琇麗 | 姚毓瑋 | [5 empty] | 0 | 1 | 器械類
醫療儀器 | 正常 | PUR0005206 | 200807002603 | 腹腔鏡組織抓取鉗 | 4400 - 婦產科 | 4400 - 婦產科 | 陳琇麗 | 姚毓瑋 | [5 empty] | 0 | 1 | 器械類
醫療儀器 | 正常 | PUR0005207 | 200807002604 | 腹腔鏡雙動抓取鉗 | 4400 - 婦產科 | 4400 - 婦產科 | 陳琇麗 | 姚毓瑋 | [5 empty] | 0 | 1 | 器械類
醫療儀器 | 正常 | PUR0005208 | 200807002605 | 腹腔鏡雙動抓取鉗 | 4400 - 婦產科 | 4400 - 婦產科 | 陳琇麗 | 姚毓瑋 | [5 empty] | 0 | 1 | 器械類
醫療儀器 | 正常 | PUR0005209 | 200807002606 | 腹腔鏡雙動彎剪 | 4400 - 婦產科 | 4400 - 婦產科 | 陳琇麗 | 姚毓瑋 | [5 empty] | 0 | 1 | 器械類
醫療儀器 | 正常 | PUR0005210 | 200807002607 | 腹腔鏡雙動彎剪 | 4400 - 婦產科 | 4400 - 婦產科 | 陳琇麗 | 姚毓瑋 | [5 empty] | 0 | 1 | 器械類
醫療儀器 | 正常 | PUR0005211 | 200807002608 | 腹腔鏡雙動撥離鉗 | 4400 - 婦產科 | 4400 - 婦產科 | 陳琇麗 | 姚毓瑋 | [5 empty] | 0 | 1 | 器械類
醫療儀器 | 正常 | PUR0005212 | 200807002700 | DENTAPORT根管長度測量器 | 4500 - 牙科 | 4500 - 牙科 | 林佩芬 | 姚毓瑋 | [5 empty] | 0 | 2 | 醫療輔助類
醫療儀器 | 正常 | PUR0005213 | 200807002800 | 馬來膠針熱熔機 | 4500 - 牙科 | 4500 - 牙科 | 顏嘉靚 | 巨研維修 | [5 empty] | 3 | 2 | 牙科類
醫療儀器 | 正常 | PUR0005214 | 200807002901 | 輸液幫浦 | 6212 - 急診室 | 6212 - 急診室 | 余淑夏 | 宬欣維修 | [5 empty] | 3 | 2 | 治療類
醫療儀器 | 正常 | PUR0005220 | 200807004301 | 3M聽診器大師級 | 4910 - 麻醉科 | 4910 - 麻醉科 | 陳玉蘭 | 姚毓瑋 | [5 empty] | 0 | 1 | 醫療輔助類
醫療儀器 | 正常 | PUR0005221 | 200807004302 | 3M聽診器大師級 | 4910 - 麻醉科 | 4910 - 麻醉科 | 陳玉蘭 | 姚毓瑋 | [5 empty] | 0 | 1 | 醫療輔助類
醫療儀器 | 正常 | PUR0005222 | 200807004303 | 3M聽診器大師級 | 4910 - 麻醉科 | 4910 - 麻醉科 | 陳玉蘭 | 姚毓瑋 | [5 empty] | 0 | 1 | 醫療輔助類
醫療儀器 | 正常 | PUR0005223 | 200807004304 | 3M聽診器大師級 | 4910 - 麻醉科 | 4910 - 麻醉科 | 陳玉蘭 | 姚毓瑋 | [5 empty] | 0 | 1 | 醫療輔助類
醫療儀器 | 正常 | PUR0005224 | 200807004305 | 3M聽診器大師級 | 4910 - 麻醉科 | 4910 - 麻醉科 | 陳玉蘭 | 姚毓瑋 | [5 empty] | 0 | 1 | 醫療輔助類
醫療儀器 | 正常 | PUR0005225 | 200807004307 | 3M聽診器一般型 | 4910 - 麻醉科 | 4910 - 麻醉科 | 陳玉蘭 | 姚毓瑋 | [5 empty] | 0 | 1 | 醫療輔助類
醫療儀器 | 正常 | PUR0005226 | 200807004308 | 3M聽診器幼兒型 | 4910 - 麻醉科 | 4910 - 麻醉科 | 陳玉蘭 | 姚毓瑋 | [5 empty] | 0 | 1 | 醫療輔助類
醫療儀器 | 正常 | PUR0005241 | 200807004801 | 全自動血壓計 | 6230 - 待產房 | 6230 - 待產房 | 劉春棗 | 巨研維修 | COLIN |  | T-105 |  |  | 3 | 2 | 診斷類
醫療儀器 | 正常 | PUR0005242 | 200807004802 | 台製腳架附掛籃 | 6230 - 待產房 | 6230 - 待產房 | 劉春棗 | 姚毓瑋 | [5 empty] | 0 | 1 | 耗材類
醫療儀器 | 正常 | PUR0005243 | 200807004901 | 全自動血壓計 | 6230 - 待產房 | 6230 - 待產房 | 劉春棗 | 巨研維修 | COLIN |  | T-105 |  |  | 3 | 2 | 診斷類
醫療儀器 | 正常 | PUR0005244 | 200807004902 | 台製腳架附掛籃 | 6230 - 待產房 | 6230 - 待產房 | 劉春棗 | 姚毓瑋 | [5 empty] | 0 | 1 | 耗材類
醫療儀器 | 正常 | PUR0005247 | 200807005101 | TOP-2200輸液幫浦 | 6230 - 待產房 | 6230 - 待產房 | 劉春棗 | 宬欣維修 | 特浦 TOP |  | TOP-2200 |  |  | 3 | 2 | 治療類
醫療儀器 | 正常 | PUR0005249 | 200807005201 | TOP-2200輸液幫浦 | 6230 - 待產房 | 6230 - 待產房 | 劉春棗 | 宬欣維修 | 特浦 TOP |  | TOP-2200 |  |  | 3 | 2 | 治療類
醫療儀器 | 正常 | PUR0005251 | 200807005301 | TOP-2200輸液幫浦 | 6230 - 待產房 | 6230 - 待產房 | 劉春棗 | 宬欣維修 | 特浦 TOP |  | TOP-2200 |  |  | 3 | 2 | 治療類
醫療儀器 | 正常 | PUR0005253 | 200807005401 | TOP-2200輸液幫浦 | 6230 - 待產房 | 6230 - 待產房 | 劉春棗 | 宬欣維修 | 特浦 TOP |  | TOP-2200 |  |  | 3 | 2 | 治療類
醫療儀器 | 正常 | PUR0005263 | 200807006101 | TOP-2200輸液幫浦 | 6266 - ６樓病房 | 6266 - ６樓病房 | 潘秋如 | 宬欣維修 | 特浦 TOP |  | TOP-2200 |  |  | 3 | 2 | 治療類
醫療儀器 | 正常 | PUR0005265 | 200807006201 | TOP-2200輸液幫浦 | 6266 - ６樓病房 | 6266 - ６樓病房 | 潘秋如 | 宬欣維修 | 特浦 TOP |  | TOP-2201 |  |  | 3 | 2 | 治療類
醫療儀器 | 正常 | PUR0005267 | 200807006301 | TOP-2200輸液幫浦 | 6266 - ６樓病房 | 6266 - ６樓病房 | 潘秋如 | 宬欣維修 | 特浦 TOP |  | TOP-2200 |  |  | 3 | 2 | 治療類
醫療儀器 | 正常 | PUR0005269 | 200807006401 | TOP-2200輸液幫浦 | 6266 - ６樓病房 | 6266 - ６樓病房 | 潘秋如 | 宬欣維修 | 特浦 TOP |  | TOP-2200 |  |  | 3 | 2 | 治療類
醫療儀器 | 正常 | PUR0005271 | 200807006501 | TOP-2200輸液幫浦 | 6266 - ６樓病房 | 6266 - ６樓病房 | 潘秋如 | 宬欣維修 | 特浦 TOP |  | TOP-2200 |  |  | 3 | 2 | 治療類
醫療儀器 | 正常 | PUR0005273 | 200807006601 | TOP-2200輸液幫浦 | 6266 - ６樓病房 | 6266 - ６樓病房 | 潘秋如 | 宬欣維修 | 特浦 TOP |  | TOP-2200 |  |  | 3 | 2 | 治療類
醫療儀器 | 正常 | PUR0005275 | 200807006701 | TOP-2200輸液幫浦 | 6266 - ６樓病房 | 6266 - ６樓病房 | 潘秋如 | 宬欣維修 | 特浦 TOP |  | TOP-2200 |  |  | 3 | 2 | 治療類
醫療儀器 | 正常 | PUR0005280 | 200807007001 | TOP-2200輸液幫浦 | 6267 - ７樓病房 | 6267 - ７樓病房 | 呂佳晏 | 宬欣維修 | 特浦 TOP |  | TOP-2200 |  |  | 3 | 2 | 治療類
醫療儀器 | 正常 | PUR0005282 | 200807007101 | TOP-2200輸液幫浦 | 6267 - ７樓病房 | 6267 - ７樓病房 | 呂佳晏 | 宬欣維修 | 特浦 TOP |  | TOP-2200 |  |  | 3 | 2 | 治療類
醫療儀器 | 正常 | PUR0005284 | 200807007201 | TOP-2200輸液幫浦 | 6267 - ７樓病房 | 6267 - ７樓病房 | 呂佳晏 | 宬欣維修 | 特浦 TOP |  | TOP-2200 |  |  | 3 | 2 | 治療類
醫療儀器 | 正常 | PUR0005286 | 200807007301 | TOP-2200輸液幫浦 | 6267 - ７樓病房 | 6267 - ７樓病房 | 呂佳晏 | 宬欣維修 | 特浦 TOP |  | TOP-2200 |  |  | 3 | 2 | 治療類
醫療儀器 | 正常 | PUR0005288 | 200807007401 | TOP-2200輸液幫浦 | 6267 - ７樓病房 | 6267 - ７樓病房 | 呂佳晏 | 宬欣維修 | 特浦 TOP |  | TOP-2200 |  |  | 3 | 2 | 治療類
醫療儀器 | 正常 | PUR0005293 | 200807007901 | TOP-2200輸液幫浦 | 6268 - ８樓病房 | 6268 - ８樓病房 | 陳珮君 | 宬欣維修 | 特浦 TOP |  | TOP-2200 |  |  | 3 | 2 | 治療類
醫療儀器 | 正常 | PUR0005295 | 200807008001 | TOP-2200輸液幫浦 | 6268 - ８樓病房 | 6268 - ８樓病房 | 陳珮君 | 宬欣維修 | 特浦 TOP |  | TOP-2200 |  |  | 3 | 2 | 治療類
醫療儀器 | 正常 | PUR0005297 | 200807008101 | TOP-2200輸液幫浦 | 6268 - ８樓病房 | 6268 - ８樓病房 | 陳珮君 | 宬欣維修 | 特浦 TOP |  | TOP-2200 |  |  | 3 | 2 | 治療類
醫療儀器 | 正常 | PUR0005298 | 200807008200 | 換藥車 | 6268 - ８樓病房 | 6268 - ８樓病房 | 陳珮君 | 姚毓瑋 | [5 empty] | 0 | 1 | 耗材類
醫療儀器 | 正常 | PUR0005407 | 200807013900 | 紫外線殺菌燈 | 62682- 產後護理之家 | 62682- 產後護理之家 | 李良怡 | 巨研維修 |  | 紫外線燈 |  |  |  | 3 | 1 | 醫療輔助類
醫療儀器 | 正常 | PUR0005408 | 200807014001 | 3M聽診器一般型 | 62682- 產後護理之家 | 62682- 產後護理之家 | 李良怡 | 姚毓瑋 | [5 empty] | 0 | 1 | 醫療輔助類
醫療儀器 | 正常 | PUR0005409 | 200807014002 | 3M聽診器一般型 | 62682- 產後護理之家 | 62682- 產後護理之家 | 李良怡 | 姚毓瑋 | [5 empty] | 0 | 1 | 醫療輔助類
醫療儀器 | 正常 | PUR0005410 | 200807014003 | 3M聽診器新生兒型 | 62682- 產後護理之家 | 62682- 產後護理之家 | 李良怡 | 姚毓瑋 | [5 empty] | 0 | 1 | 醫療輔助類
醫療儀器 | 正常 | PUR0005411 | 200807014004 | 3M聽診器新生兒型 | 62682- 產後護理之家 | 62682- 產後護理之家 | 李良怡 | 姚毓瑋 | [5 empty] | 0 | 1 | 醫療輔助類
醫療儀器 | 正常 | PUR0005415 | 200807014401 | TOP-2200輸液幫浦 | 6269 - ９樓病房 | 6269 - ９樓病房 | 袁玉萍 | 宬欣維修 | 特浦 TOP |  | TOP-2200 |  |  | 3 | 2 | 治療類
醫療儀器 | 正常 | PUR0005417 | 200807014501 | TOP-2200輸液幫浦 | 6269 - ９樓病房 | 6269 - ９樓病房 | 袁玉萍 | 宬欣維修 | 特浦 TOP |  | TOP-2200 |  |  | 3 | 2 | 治療類
醫療儀器 | 正常 | PUR0005419 | 200807014601 | TOP-2200輸液幫浦 | 6269 - ９樓病房 | 6269 - ９樓病房 | 袁玉萍 | 宬欣維修 | 特浦 TOP |  | TOP-2200 |  |  | 3 | 2 | 治療類
醫療儀器 | 正常 | PUR0005421 | 200807014701 | TOP-2200輸液幫浦 | 6269 - ９樓病房 | 6269 - ９樓病房 | 袁玉萍 | 宬欣維修 | 特浦 TOP |  | TOP-2200 |  |  | 3 | 2 | 治療類
醫療儀器 | 正常 | PUR0005423 | 200807014801 | TOP-2200輸液幫浦 | 6269 - ９樓病房 | 6269 - ９樓病房 | 袁玉萍 | 宬欣維修 | 特浦 TOP |  | TOP-2200 |  |  | 3 | 2 | 治療類
醫療儀器 | 正常 | PUR0005425 | 200807014901 | TOP-2200輸液幫浦 | 6269 - ９樓病房 | 6269 - ９樓病房 | 袁玉萍 | 宬欣維修 | 特浦 TOP |  | TOP-2200 |  |  | 3 | 2 | 治療類
醫療儀器 | 正常 | PUR0005427 | 200807015001 | TOP-2200輸液幫浦 | 6269 - ９樓病房 | 6269 - ９樓病房 | 袁玉萍 | 宬欣維修 | 特浦 TOP |  | TOP-2200 |  |  | 3 | 2 | 治療類
醫療儀器 | 正常 | PUR0005429 | 200807015101 | TOP-2200輸液幫浦 | 6400 - 透析中心 | 6400 - 透析中心 | 葉淑敏 | 宬欣維修 | 特浦 TOP |  | TOP-2200 |  |  | 3 | 1 | 治療類
醫療儀器 | 正常 | PUR0005431 | 200807015201 | TOP-2200輸液幫浦 | 6400 - 透析中心 | 6400 - 透析中心 | 葉淑敏 | 宬欣維修 | 特浦 TOP |  | TOP-2200 |  |  | 3 | 2 | 治療類
醫療儀器 | 停用 | PUR0005433 | 200807015301 | 黛爾絲3D立體膚質檢測儀 | 8800 - 美容醫學中心 | 8800 - 美容醫學中心 | 莊家惠 | 姚毓瑋 | 卡登 |  | 85-264VAC |  |  | 0 | 2 | 診斷類
醫療儀器 | 正常 | PUR0005494 | 200808002700 | PERITONEAL CATHETER | 4230 - 神經外科 | 6220 - 手術室 | 施宇晍 | 姚毓瑋 | [5 empty] | 0 | 1 | 器械類
醫療儀器 | 正常 | PUR0005495 | 200808002800 | PERITONEAL CATHETER | 4230 - 神經外科 | 6220 - 手術室 | 施宇晍 | 姚毓瑋 | [5 empty] | 0 | 1 | 器械類
醫療儀器 | 正常 | PUR0005496 | 200808002900 | TENDON PASSER | 4230 - 神經外科 | 6220 - 手術室 | 施宇晍 | 姚毓瑋 | [5 empty] | 0 | 1 | 器械類
醫療儀器 | 正常 | PUR0005497 | 200808003001 | 下肢靜脈金勾形左 | 4240 - 整形外科 | 4240 - 整形外科 | 黃郁媗 | 姚毓瑋 | [5 empty] | 0 | 1 | 器械類
醫療儀器 | 正常 | PUR0005498 | 200808003002 | 下肢靜脈金勾形右 | 4240 - 整形外科 | 4240 - 整形外科 | 黃郁媗 | 姚毓瑋 | [5 empty] | 0 | 1 | 器械類
醫療儀器 | 正常 | PUR0005499 | 200808003003 | 下肢靜脈金勾形大 | 4240 - 整形外科 | 4240 - 整形外科 | 黃郁媗 | 姚毓瑋 | [5 empty] | 0 | 1 | 器械類
醫療儀器 | 正常 | PUR0005500 | 200808003004 | 下肢靜脈金勾形細小 | 4240 - 整形外科 | 4240 - 整形外科 | 黃郁媗 | 姚毓瑋 | [5 empty] | 0 | 1 | 器械類
醫療儀器 | 正常 | PUR0005502 | 200808003701 | 亞培精密輸液幫浦 | 4390 - 新生兒加護病房 | 4390 - 新生兒加護病房 | 邱偉如 | 亞博維修 | Hospire |  | PLUM XL |  |  | 12 | 2 | 治療類
醫療儀器 | 正常 | PUR0005503 | 200808003702 | 亞培精密輸液幫浦 | 4390 - 新生兒加護病房 | 4390 - 新生兒加護病房 | 邱偉如 | 亞博維修 | Hospire |  | PLUM XL |  |  | 12 | 2 | 治療類
醫療儀器 | 正常 | PUR0005504 | 200808003703 | 亞培精密輸液幫浦 | 4390 - 新生兒加護病房 | 4390 - 新生兒加護病房 | 邱偉如 | 亞博維修 | Hospire |  | PLUM XL |  |  | 12 | 2 | 治療類
醫療儀器 | 正常 | PUR0005505 | 200808003704 | 亞培精密輸液幫浦 | 4390 - 新生兒加護病房 | 4390 - 新生兒加護病房 | 邱偉如 | 亞博維修 | Hospire |  | PLUM XL |  |  | 12 | 2 | 治療類
醫療儀器 | 正常 | PUR0005506 | 200808003705 | 亞培精密輸液幫浦 | 4390 - 新生兒加護病房 | 4390 - 新生兒加護病房 | 邱偉如 | 亞博維修 | Hospire |  | PLUM XL |  |  | 12 | 2 | 治療類
醫療儀器 | 正常 | PUR0005539 | 200808005200 | 盲目插管導引器(握柄) | 4910 - 麻醉科 | 4910 - 麻醉科 | 陳玉蘭 | 姚毓瑋 | [5 empty] | 0 | 1 | 醫療輔助類
醫療儀器 | 正常 | PUR0005550 | 200808006401 | HAMMER | 6220 - 手術室 | 6220 - 手術室 | 洪慧倩 | 姚毓瑋 | [5 empty] | 0 | 1 | 器械類
醫療儀器 | 正常 | PUR0005551 | 200808006402 | SELF RET | 6220 - 手術室 | 6220 - 手術室 | 洪慧倩 | 姚毓瑋 | [5 empty] | 0 | 1 | 器械類
醫療儀器 | 正常 | PUR0005552 | 200808006403 | CURETTE | 6220 - 手術室 | 6220 - 手術室 | 洪慧倩 | 姚毓瑋 | [5 empty] | 0 | 1 | 器械類
醫療儀器 | 正常 | PUR0005553 | 200808006404 | WIRE TWISTER | 6220 - 手術室 | 6220 - 手術室 | 洪慧倩 | 姚毓瑋 | [5 empty] | 0 | 1 | 器械類
醫療儀器 | 正常 | PUR0005554 | 200808006405 | DEBAKEY NH | 6220 - 手術室 | 6220 - 手術室 | 洪慧倩 | 姚毓瑋 | [5 empty] | 0 | 1 | 器械類
醫療儀器 | 正常 | PUR0005555 | 200808006406 | DEBAKEY NH | 6220 - 手術室 | 6220 - 手術室 | 洪慧倩 | 姚毓瑋 | [5 empty] | 0 | 1 | 器械類
醫療儀器 | 正常 | PUR0005556 | 200808006407 | DEBAKEY NH | 6220 - 手術室 | 6220 - 手術室 | 洪慧倩 | 姚毓瑋 | [5 empty] | 0 | 1 | 器械類
醫療儀器 | 正常 | PUR0005557 | 200808006500 | METZENBAUM SCIS | 6220 - 手術室 | 6220 - 手術室 | 洪慧倩 | 姚毓瑋 | [5 empty] | 0 | 1 | 器械類
醫療儀器 | 正常 | PUR0005558 | 200808006600 | SELF RET | 6220 - 手術室 | 6220 - 手術室 | 洪慧倩 | 姚毓瑋 | [5 empty] | 0 | 1 | 器械類
醫療儀器 | 正常 | PUR0005559 | 200808006700 | 冷光無影手術燈(移動式)MEDILUX 600 | 6230 - 待產房 | 6230 - 待產房 | 劉春棗 | 巨研維修 | MEDILUX 600 |  | 600 |  |  | 3 | 2 | 醫療輔助類
醫療儀器 | 正常 | PUR0005563 | 200808007201 | 亞培精密輸液幫浦 | 6250 - 加護病房 | 6250 - 加護病房 | 郭稚榕 | 亞博維修 | Hospire | 11859-04-12 | PLUM XL |  |  | 12 | 1 | 治療類
醫療儀器 | 正常 | PUR0005564 | 200808007202 | 亞培精密輸液幫浦 | 6250 - 加護病房 | 6250 - 加護病房 | 郭稚榕 | 亞博維修 | Hospire | 11859-04-12 | PLUM XL |  |  | 12 | 2 | 治療類
醫療儀器 | 正常 | PUR0005565 | 200808007203 | 亞培精密輸液幫浦 | 6250 - 加護病房 | 6250 - 加護病房 | 郭稚榕 | 亞博維修 | Hospire | 11859-04-12 | PLUM XL |  |  | 12 | 2 | 治療類
醫療儀器 | 正常 | PUR0005566 | 200808007204 | 亞培精密輸液幫浦 | 6250 - 加護病房 | 6250 - 加護病房 | 郭稚榕 | 亞博維修 | Hospire | 11859-04-12 | PLUM XL |  |  | 12 | 2 | 治療類
醫療儀器 | 正常 | PUR0005567 | 200808007205 | 亞培精密輸液幫浦 | 6250 - 加護病房 | 6250 - 加護病房 | 郭稚榕 | 亞博維修 | Hospire | 11859-04-12 | PLUM XL |  |  | 12 | 2 | 治療類
醫療儀器 | 正常 | PUR0005571 | 200808007302 | 數位手持尿比重計 | 6250 - 加護病房 | 6250 - 加護病房 | 郭稚榕 | 姚毓瑋 | [5 empty] | 0 | 1 | 醫療輔助類
醫療儀器 | 正常 | PUR0005572 | 200808007601 | 亞培精密輸液幫浦 | 6266 - ６樓病房 | 6266 - ６樓病房 | 潘秋如 | 亞博維修 | Hospire |  | PLUM XL |  |  | 12 | 1 | 治療類
醫療儀器 | 正常 | PUR0005573 | 200808007602 | 亞培精密輸液幫浦 | 6266 - ６樓病房 | 6266 - ６樓病房 | 潘秋如 | 亞博維修 | Hospire |  | PLUM XL |  |  | 12 | 1 | 治療類
醫療儀器 | 正常 | PUR0005576 | 200808007801 | 全自動血壓計 | 62682- 產後護理之家 | 62682- 產後護理之家 | 李良怡 | 巨研維修 |  |  | dpc120x |  |  | 3 | 2 | 診斷類
醫療儀器 | 正常 | PUR0005580 | 200808008600 | 全自動身高體重計 | 62682- 產後護理之家 | 6267 - ７樓病房 | 呂佳晏 | 巨研維修 | JENIX |  | DS-102 |  |  | 3 | 1 | 醫療輔助類
醫療儀器 | 正常 | PUR0005582 | 200808008800 | 紅外線燈 | 62682- 產後護理之家 | 62682- 產後護理之家 | 李良怡 | 姚毓瑋 | [5 empty] | 0 | 1 | 醫療輔助類
醫療儀器 | 正常 | PUR0005628 | 200808009800 | 檢耳鏡(新生兒) | 62682- 產後護理之家 | 62682- 產後護理之家 | 李良怡 | 姚毓瑋 | [5 empty] | 0 | 1 | 醫療輔助類
醫療儀器 | 正常 | PUR0005641 | 200809001300 | 探頭 | 4130 - 呼吸治療室 | 6250 - 加護病房 | 郭稚榕 | 姚毓瑋 | TOSHIBA |  |  |  |  | 0 | 1 | 醫療輔助類
醫療儀器 | 正常 | PUR0005642 | 200809001402 | 雙接頭止血帶18英吋 | 4210 - 骨科 | 6220 - 手術室 | 林淑惠 | 姚毓瑋 | [5 empty] | 0 | 1 | 器械類
醫療儀器 | 正常 | PUR0005643 | 200809001403 | 雙接頭止血帶34英吋 | 4210 - 骨科 | 6220 - 手術室 | 林淑惠 | 姚毓瑋 | [5 empty] | 0 | 1 | 器械類
醫療儀器 | 正常 | PUR0005646 | 200809001800 | LINVATEC骨鑽手機 | 4500 - 牙科 | 4500 - 牙科 | 顏嘉靚 | 姚毓瑋 | [5 empty] | 0 | 2 | 器械類
醫療儀器 | 正常 | PUR0005676 | 200810000702 | 燒錄機 | 4170 - 神經內科 | 4170 - 神經內科 | 林冠宏 | 姚毓瑋 | [5 empty] | 0 | 1 | 醫療輔助類
醫療儀器 | 正常 | PUR0005677 | 200810000703 | 探頭 | 4170 - 神經內科 | 4170 - 神經內科 | 林冠宏 | 姚毓瑋 | GE |  |  |  |  | 0 | 1 | 醫療輔助類
醫療儀器 | 正常 | PUR0005678 | 200810000704 | 探頭 | 4170 - 神經內科 | 4170 - 神經內科 | 林冠宏 | 姚毓瑋 | GE |  |  |  |  | 0 | 1 | 醫療輔助類
醫療儀器 | 正常 | PUR0005679 | 200810000705 | SONY黑白印表機 | 4170 - 神經內科 | 4170 - 神經內科 | 林冠宏 | 姚毓瑋 | [5 empty] | 0 | 1 | 醫療輔助類
醫療儀器 | 正常 | PUR0005680 | 200810000706 | HP彩色印表機 | 4170 - 神經內科 | 4170 - 神經內科 | 林冠宏 | 姚毓瑋 | [5 empty] | 0 | 1 | 醫療輔助類
醫療儀器 | 正常 | PUR0005682 | 200810000901 | 微電腦多功能電動骨鋸主機 | 4210 - 骨科 | 6220 - 手術室 | 林淑惠 | 博新維修 |  |  | Minisaw 5400-50 | 100~230V | 3A | 3 | 1 | 治療類
醫療儀器 | 正常 | PUR0005683 | 200810000902 | 防水腳踏板 | 4210 - 骨科 | 6220 - 手術室 | 林淑惠 | 姚毓瑋 | [5 empty] | 0 | 1 | 醫療輔助類
醫療儀器 | 正常 | PUR0005684 | 200810000903 | 矢狀鋸手機 | 4210 - 骨科 | 6220 - 手術室 | 林淑惠 | 姚毓瑋 | [5 empty] | 0 | 1 | 器械類
醫療儀器 | 正常 | PUR0005685 | 200810000904 | 微型電動擺動鋸 | 4210 - 骨科 | 6220 - 手術室 | 林淑惠 | 姚毓瑋 | [5 empty] | 0 | 1 | 器械類
醫療儀器 | 正常 | PUR0005689 | 200810001100 | 兒童甦醒球組 | 4390 - 新生兒加護病房 | 4390 - 新生兒加護病房 | 邱偉如 | 姚毓瑋 | [5 empty] | 0 | 1 | 醫療輔助類
醫療儀器 | 正常 | PUR0005690 | 200810001201 | 嬰兒甦醒球組 | 4390 - 新生兒加護病房 | 4390 - 新生兒加護病房 | 邱偉如 | 姚毓瑋 | [5 empty] | 0 | 1 | 醫療輔助類
醫療儀器 | 正常 | PUR0005691 | 200810001202 | 嬰兒甦醒球組 | 4390 - 新生兒加護病房 | 4390 - 新生兒加護病房 | 邱偉如 | 姚毓瑋 | [5 empty] | 0 | 1 | 醫療輔助類
醫療儀器 | 正常 | PUR0005692 | 200810001203 | 嬰兒甦醒球組 | 4390 - 新生兒加護病房 | 4390 - 新生兒加護病房 | 邱偉如 | 姚毓瑋 | [5 empty] | 0 | 1 | 醫療輔助類
醫療儀器 | 正常 | PUR0005693 | 200810001204 | 嬰兒甦醒球組 | 4390 - 新生兒加護病房 | 4390 - 新生兒加護病房 | 邱偉如 | 姚毓瑋 | [5 empty] | 0 | 1 | 醫療輔助類
醫療儀器 | 正常 | PUR0005694 | 200810001205 | 嬰兒甦醒球組 | 4390 - 新生兒加護病房 | 4390 - 新生兒加護病房 | 邱偉如 | 姚毓瑋 | [5 empty] | 0 | 1 | 醫療輔助類
醫療儀器 | 正常 | PUR0005695 | 200810001206 | 嬰兒甦醒球組 | 4390 - 新生兒加護病房 | 4390 - 新生兒加護病房 | 邱偉如 | 姚毓瑋 | [5 empty] | 0 | 1 | 醫療輔助類
醫療儀器 | 正常 | PUR0005698 | 200810001700 | 簡易型嬰兒安妮 | 4662 - 急診科 N | 4662 - 急診科 N | 余淑夏 | 姚毓瑋 | [5 empty] | 0 | 1 | 醫療輔助類
醫療儀器 | 正常 | PUR0005699 | 200810001801 | 甦醒嬰兒安妮(含六燈指示器) | 4662 - 急診科 N | 4662 - 急診科 N | 余淑夏 | 姚毓瑋 | [5 empty] | 0 | 1 | 醫療輔助類
醫療儀器 | 正常 | PUR0005700 | 200810001802 | 甦醒嬰兒安妮(含六燈指示器) | 4662 - 急診科 N | 4662 - 急診科 N | 余淑夏 | 姚毓瑋 | [5 empty] | 0 | 1 | 醫療輔助類
醫療儀器 | 正常 | PUR0005701 | 200810001803 | 甦醒嬰兒安妮(含六燈指示器) | 4662 - 急診科 N | 4662 - 急診科 N | 余淑夏 | 姚毓瑋 | [5 empty] | 0 | 1 | 醫療輔助類
醫療儀器 | 正常 | PUR0005702 | 200810001804 | 甦醒嬰兒安妮(含六燈指示器) | 4662 - 急診科 N | 4662 - 急診科 N | 余淑夏 | 姚毓瑋 | [5 empty] | 0 | 1 | 醫療輔助類
醫療儀器 | 正常 | PUR0005703 | 200810001901 | 簡易型嬰兒安妮 | 4662 - 急診科 N | 4662 - 急診科 N | 余淑夏 | 姚毓瑋 | [5 empty] | 0 | 1 | 醫療輔助類
醫療儀器 | 正常 | PUR0005704 | 200810001902 | 簡易型嬰兒安妮 | 4662 - 急診科 N | 4662 - 急診科 N | 余淑夏 | 姚毓瑋 | [5 empty] | 0 | 1 | 醫療輔助類
醫療儀器 | 正常 | PUR0005709 | 200810002600 | 微電腦冷凍切片機 | 4920 - 病理中心 | 4920 - 病理中心 | 黃佩瑜 | 姚毓瑋 | Leica |  | CM1900 |  |  | 3 | 2 | 檢驗類
醫療儀器 | 正常 | PUR0005716 | 200810003100 | 紫外線殺菌燈 | 6220 - 手術室 | 6220 - 手術室 | 黃郁媗 | 巨研維修 |  | 紫外線燈 OR-6 |  |  |  | 3 | 1 | 醫療輔助類
醫療儀器 | 正常 | PUR0005722 | 200811000200 | 全自動身高體重計 | 2410 - 健診中心 | 2410 - 健診中心 | 楊宜均 | 巨研維修 | 廣和儀器 SUPER-VIEW |  | HW-3050 |  |  | 3 | 1 | 診斷類
醫療儀器 | 正常 | PUR0005723 | 200811000300 | 檢耳鏡 | 2410 - 健診中心 | 2410 - 健診中心 | 楊宜均 | 姚毓瑋 | [5 empty] | 0 | 1 | 診斷類
醫療儀器 | 正常 | PUR0005724 | 200811000401 | 隧道式血壓計 | 2410 - 健診中心 | 2410 - 健診中心 | 楊宜均 | 巨研維修 | JAWON |  | FT-500R | 120V | 0.5A | 2 | 2 | 診斷類
醫療儀器 | 正常 | PUR0005740 | 200811000904 | 可變頻電子式圓凸型探頭 | 4111 - 消化醫療中心 | 4111 - 消化醫療中心 | 張鈺華 | 姚毓瑋 | [5 empty] | 0 | 1 | 醫療輔助類
醫療儀器 | 正常 | PUR0005743 | 200811001100 | 能量轉換器 | 4200 - 一般外科 | 4200 - 一般外科 | 蔡尚達 | 姚毓瑋 | [5 empty] | 0 | 1 | 醫療輔助類
醫療儀器 | 正常 | PUR0005749 | 200811002100 | ENT單面治療台 | 4620 - 耳鼻喉科 | 4620 - 耳鼻喉科 | 曾琪雯 | 巨研維修 | [5 empty] | 0 | 1 | 醫療輔助類
醫療儀器 | 正常 | PUR0005751 | 200811002300 | 下肢水療設備 | 4630 - 復健治療室 | 4630 - 復健治療室 | 唐玉蘋 | 巨研維修 |  |  | 731-L |  |  | 3 | 2 | 復健類
醫療儀器 | 正常 | PUR0005753 | 200811002500 | 重力拉力器 | 4630 - 復健治療室 | 4630 - 復健治療室 | 唐玉蘋 | 姚毓瑋 | [5 empty] | 0 | 2 | 醫療輔助類
醫療儀器 | 正常 | PUR0005754 | 200811002601 | 上肢水療桶 | 4630 - 復健治療室 | 4630 - 復健治療室 | 唐玉蘋 | 巨研維修 |  |  | 731-S |  |  | 3 | 2 | 復健類
醫療儀器 | 正常 | PUR0005755 | 200811002602 | 上肢水療桶 | 4630 - 復健治療室 | 4630 - 復健治療室 | 唐玉蘋 | 巨研維修 |  |  | 731-S |  |  | 3 | 2 | 復健類
醫療儀器 | 正常 | PUR0005756 | 200811002603 | 上肢水療桶 | 4630 - 復健治療室 | 4630 - 復健治療室 | 唐玉蘋 | 巨研維修 |  |  | 731-S |  |  | 3 | 2 | 復健類
醫療儀器 | 正常 | PUR0005757 | 200811002700 | 平行桿 | 4630 - 復健治療室 | 4630 - 復健治療室 | 唐玉蘋 | 姚毓瑋 | [5 empty] | 0 | 1 | 醫療輔助類
醫療儀器 | 正常 | PUR0005758 | 200811002800 | 站立桌(90*90*106) | 4630 - 復健治療室 | 4630 - 復健治療室 | 唐玉蘋 | 姚毓瑋 | [5 empty] | 0 | 1 | 醫療輔助類
醫療儀器 | 正常 | PUR0005759 | 200811002900 | 熱敷箱12片(附定時器) | 4630 - 復健治療室 | 4630 - 復健治療室 | 唐玉蘋 | 巨研維修 |  |  | 熱敷箱 | 110 | 3 | 3 | 1 | 復健類
醫療儀器 | 正常 | PUR0005891 | 200811004300 | 子宮托 | 6220 - 手術室 | 6220 - 手術室 | 洪慧倩 | 巨研維修 | [5 empty] | 0 | 1 | 醫療輔助類
醫療儀器 | 正常 | PUR0005895 | 200811004900 | 金把持針器 | 6220 - 手術室 | 6220 - 手術室 | 洪慧倩 | 姚毓瑋 | [5 empty] | 0 | 1 | 器械類
醫療儀器 | 正常 | PUR0005991 | 200812005400 | 電子腸胃鏡 | 4111 - 消化醫療中心 | 4111 - 消化醫療中心 | 張鈺華 | 姚毓瑋 | [5 empty] | 0 | 1 | 治療類
醫療儀器 | 正常 | PUR0006040 | 200812006101 | Olympus電子內視鏡主機控制器 | 4130 - 呼吸治療室 | 4130 - 呼吸治療室 | 吳泰璉 | 巨研維修 | OLYMPUS |  |  |  |  | 0 | 2 | 醫療輔助類
醫療儀器 | 正常 | PUR0006041 | 200812006102 | 全數位內視鏡光源機 | 4130 - 呼吸治療室 | 4130 - 呼吸治療室 | 吳泰璉 | 元佑維修 | [5 empty] | 12 | 2 | 醫療輔助類
醫療儀器 | 正常 | PUR0006042 | 200812006103 | 電子內視鏡專用推車 | 4130 - 呼吸治療室 | 4130 - 呼吸治療室 | 吳泰璉 | 姚毓瑋 | [5 empty] | 0 | 1 | 醫療輔助類
醫療儀器 | 正常 | PUR0006046 | 200812006108 | 內視鏡櫃組 | 4130 - 呼吸治療室 | 4130 - 呼吸治療室 | 吳泰璉 | 姚毓瑋 | [5 empty] | 0 | 1 | 醫療輔助類
醫療儀器 | 正常 | PUR0006047 | 200812006109 | Olympus電子支氣管鏡 | 4130 - 呼吸治療室 | 4130 - 呼吸治療室 | 吳泰璉 | 姚毓瑋 | OLYMPUS |  |  |  |  | 0 | 1 | 治療類
醫療儀器 | 正常 | PUR0006081 | 200812007001 | 全自動視力檢查儀 | 2410 - 健診中心 | 2410 - 健診中心 | 楊宜均 | 巨研維修 | SUPER-VIEW |  | KH-501 | 90V~260V | 1.1A~0.03A | 3 | 2 | 診斷類
醫療儀器 | 正常 | PUR0006082 | 200812007002 | 鍵盤控制裝置 | 2410 - 健診中心 | 2410 - 健診中心 | 楊宜均 | 姚毓瑋 | [5 empty] | 0 | 1 | 耗材類
醫療儀器 | 正常 | PUR0006085 | 200812007301 | 持針器NH5020M | 4500 - 牙科 | 4500 - 牙科 | 林佩芬 | 姚毓瑋 | [5 empty] | 0 | 2 | 器械類
醫療儀器 | 正常 | PUR0006086 | 200812007302 | 持針器NH5020M | 4500 - 牙科 | 4500 - 牙科 | 林佩芬 | 姚毓瑋 | [5 empty] | 0 | 2 | 器械類
醫療儀器 | 正常 | PUR0006087 | 200812007400 | 郵筒跳箱 | 4690 - 兒童發展復健中心 | 4690 - 兒童發展復健中心 | 王秀靖 | 姚毓瑋 | [5 empty] | 0 | 1 | 醫療輔助類
醫療儀器 | 正常 | PUR0006088 | 200812007601 | 持針器 | 6220 - 手術室 | 6220 - 手術室 | 洪慧倩 | 姚毓瑋 | [5 empty] | 0 | 1 | 器械類
醫療儀器 | 正常 | PUR0006089 | 200812007602 | 持針器 | 6220 - 手術室 | 6220 - 手術室 | 洪慧倩 | 姚毓瑋 | [5 empty] | 0 | 1 | 器械類
醫療儀器 | 正常 | PUR0006090 | 200812007603 | 持針器 | 6220 - 手術室 | 6220 - 手術室 | 洪慧倩 | 姚毓瑋 | [5 empty] | 0 | 1 | 器械類
醫療儀器 | 正常 | PUR0006091 | 200812007604 | 持針器 | 6220 - 手術室 | 6220 - 手術室 | 洪慧倩 | 姚毓瑋 | [5 empty] | 0 | 1 | 器械類
醫療儀器 | 正常 | PUR0006092 | 200812007605 | 持針器 | 6220 - 手術室 | 6220 - 手術室 | 洪慧倩 | 姚毓瑋 | [5 empty] | 0 | 1 | 器械類
醫療儀器 | 正常 | PUR0006093 | 200812007606 | 持針器(短) | 6220 - 手術室 | 6220 - 手術室 | 洪慧倩 | 姚毓瑋 | [5 empty] | 0 | 1 | 器械類
醫療儀器 | 正常 | PUR0006094 | 200812007607 | 持針器(短) | 6220 - 手術室 | 6220 - 手術室 | 洪慧倩 | 姚毓瑋 | [5 empty] | 0 | 1 | 器械類
醫療儀器 | 正常 | PUR0006095 | 200812007608 | 持針器(短) | 6220 - 手術室 | 6220 - 手術室 | 洪慧倩 | 姚毓瑋 | [5 empty] | 0 | 1 | 器械類
醫療儀器 | 正常 | PUR0006096 | 200812007609 | 持針器(短) | 6220 - 手術室 | 6220 - 手術室 | 洪慧倩 | 姚毓瑋 | [5 empty] | 0 | 1 | 器械類
醫療儀器 | 正常 | PUR0006097 | 200812007610 | 持針器(短) | 6220 - 手術室 | 6220 - 手術室 | 洪慧倩 | 姚毓瑋 | [5 empty] | 0 | 1 | 器械類
醫療儀器 | 正常 | PUR0006098 | 200812007612 | 組織剪 | 6220 - 手術室 | 6220 - 手術室 | 洪慧倩 | 姚毓瑋 | [5 empty] | 0 | 1 | 器械類
醫療儀器 | 正常 | PUR0006099 | 200812007613 | 組織剪 | 6220 - 手術室 | 6220 - 手術室 | 洪慧倩 | 姚毓瑋 | [5 empty] | 0 | 1 | 器械類
醫療儀器 | 正常 | PUR0006100 | 200812007614 | 組織剪 | 6220 - 手術室 | 6220 - 手術室 | 洪慧倩 | 姚毓瑋 | [5 empty] | 0 | 1 | 器械類
醫療儀器 | 正常 | PUR0006101 | 200812007615 | 組織剪 | 6220 - 手術室 | 6220 - 手術室 | 洪慧倩 | 姚毓瑋 | [5 empty] | 0 | 1 | 器械類
醫療儀器 | 正常 | PUR0006102 | 200812007701 | 尖細止血鉗 | 6220 - 手術室 | 6220 - 手術室 | 洪慧倩 | 姚毓瑋 | [5 empty] | 0 | 1 | 器械類
醫療儀器 | 正常 | PUR0006103 | 200812007702 | 尖細止血鉗 | 6220 - 手術室 | 6220 - 手術室 | 洪慧倩 | 姚毓瑋 | [5 empty] | 0 | 1 | 器械類
醫療儀器 | 正常 | PUR0006104 | 200812007703 | 尖細止血鉗 | 6220 - 手術室 | 6220 - 手術室 | 洪慧倩 | 姚毓瑋 | [5 empty] | 0 | 1 | 器械類
醫療儀器 | 正常 | PUR0006105 | 200812007704 | 尖細止血鉗 | 6220 - 手術室 | 6220 - 手術室 | 洪慧倩 | 姚毓瑋 | [5 empty] | 0 | 1 | 器械類
醫療儀器 | 正常 | PUR0006106 | 200812007705 | 尖細止血鉗 | 6220 - 手術室 | 6220 - 手術室 | 洪慧倩 | 姚毓瑋 | [5 empty] | 0 | 1 | 器械類
醫療儀器 | 正常 | PUR0006107 | 200812007706 | 尖細止血鉗 | 6220 - 手術室 | 6220 - 手術室 | 洪慧倩 | 姚毓瑋 | [5 empty] | 0 | 1 | 器械類
醫療儀器 | 正常 | PUR0006161 | 200901001101 | 腹腔鏡雙動直剪 | 4200 - 一般外科 | 4200 - 一般外科 | 蔡尚達 | 姚毓瑋 | [5 empty] | 0 | 1 | 器械類
醫療儀器 | 正常 | PUR0006162 | 200901001103 | 齒狀雙動抓取鉗 | 4200 - 一般外科 | 4200 - 一般外科 | 蔡尚達 | 姚毓瑋 | [5 empty] | 0 | 1 | 器械類
醫療儀器 | 正常 | PUR0006163 | 200901001104 | 齒狀雙動尖形抓取鉗 | 4200 - 一般外科 | 4200 - 一般外科 | 蔡尚達 | 姚毓瑋 | [5 empty] | 0 | 1 | 器械類
醫療儀器 | 正常 | PUR0006164 | 200901001105 | 齒狀雙動虎口抓取鉗 | 4200 - 一般外科 | 4200 - 一般外科 | 蔡尚達 | 姚毓瑋 | [5 empty] | 0 | 1 | 器械類
醫療儀器 | 正常 | PUR0006165 | 200901001106 | 弧狀雙動抓取鉗 | 4200 - 一般外科 | 4200 - 一般外科 | 蔡尚達 | 姚毓瑋 | [5 empty] | 0 | 1 | 器械類
醫療儀器 | 正常 | PUR0006166 | 200901001107 | 湯匙型電燒 | 4200 - 一般外科 | 4200 - 一般外科 | 蔡尚達 | 姚毓瑋 | [5 empty] | 0 | 1 | 器械類
醫療儀器 | 正常 | PUR0006177 | 200901002100 | 烤燈 | 6266 - ６樓病房 | 6266 - ６樓病房 | 潘秋如 | 姚毓瑋 |  |  | WL-2DT |  |  | 0 | 2 | 醫療輔助類
醫療儀器 | 正常 | PUR0006259 | 200903004400 | 全自動油壓式萬能手術台 | 6220 - 手術室 | 6220 - 手術室 | 林淑惠 | 巨研維修 | NOVEL | OR-4 | YOT-5600SE |  |  | 3 | 1 | 醫療輔助類
醫療儀器 | 正常 | PUR0006260 | 200903004600 | 胎心音傳導線一批 | 6230 - 待產房 | 6230 - 待產房 | 劉春棗 | 姚毓瑋 | [5 empty] | 0 | 1 | 耗材類
醫療儀器 | 正常 | PUR0006261 | 200903004700 | 胎心音傳導線一批 | 6230 - 待產房 | 6230 - 待產房 | 劉春棗 | 姚毓瑋 | [5 empty] | 0 | 1 | 耗材類
醫療儀器 | 正常 | PUR0006262 | 200903004801 | PHILIPS胎兒監視器 | 6230 - 待產房 | 6230 - 待產房 | 劉春棗 | 巨研維修 | PHILIPS |  |  |  |  | 3 | 2 | 診斷類
醫療儀器 | 正常 | PUR0006264 | 200903004900 | 活篩式胎兒真空分娩機 | 6230 - 待產房 | 6230 - 待產房 | 劉春棗 | 巨研維修 |  | 活篩式吸引器 |  |  |  | 3 | 2 | 治療類
醫療儀器 | 正常 | PUR0006363 | 200903011001 | 隧道式血壓計 | 3120 - 國際特診中心 | 3120 - 國際特診中心 | 洪懿萱 | 巨研維修 | JAWON |  | FT-500R |  |  | 3 | 2 | 診斷類
醫療儀器 | 正常 | PUR0006364 | 200903011100 | TOITU 數字型胎心音偵測器 | 3120 - 國際特診中心 | 3120 - 國際特診中心 | 洪懿萱 | 巨研維修 | TOITU |  | FD-380 |  |  | 12 | 2 | 診斷類
醫療儀器 | 正常 | PUR0006365 | 200903011200 | 3M一般型聽診器 | 3120 - 國際特診中心 | 3120 - 國際特診中心 | 洪懿萱 | 姚毓瑋 | [5 empty] | 0 | 1 | 醫療輔助類
醫療儀器 | 正常 | PUR0006369 | 200903011501 | 檢耳鏡 | 4300 - 小兒科部 | 4300 - 小兒科部 | 胡人然 | 姚毓瑋 | [5 empty] | 0 | 1 | 醫療輔助類
醫療儀器 | 正常 | PUR0006370 | 200903011502 | 檢耳鏡 | 4300 - 小兒科部 | 4300 - 小兒科部 | 胡人然 | 姚毓瑋 | [5 empty] | 0 | 1 | 醫療輔助類
醫療儀器 | 正常 | PUR0006371 | 200903011601 | 3M小兒聽診器 | 4390 - 新生兒加護病房 | 4390 - 新生兒加護病房 | 邱偉如 | 姚毓瑋 | [5 empty] | 0 | 1 | 醫療輔助類
醫療儀器 | 正常 | PUR0006372 | 200903011602 | 3M小兒聽診器 | 4390 - 新生兒加護病房 | 4390 - 新生兒加護病房 | 邱偉如 | 姚毓瑋 | [5 empty] | 0 | 1 | 醫療輔助類
醫療儀器 | 正常 | PUR0006385 | 200903011800 | 紫外線殺菌燈 | 6240 - 嬰兒室 | 6240 - 嬰兒室 | 邱偉如 | 巨研維修 |  | 紫外線燈 |  |  |  | 3 | 2 | 醫療輔助類
醫療儀器 | 正常 | PUR0006386 | 200903011901 | 3M新生兒聽診器 | 6240 - 嬰兒室 | 6240 - 嬰兒室 | 邱偉如 | 姚毓瑋 | [5 empty] | 0 | 1 | 醫療輔助類
醫療儀器 | 正常 | PUR0006387 | 200903011902 | 3M新生兒聽診器 | 6240 - 嬰兒室 | 6240 - 嬰兒室 | 邱偉如 | 姚毓瑋 | [5 empty] | 0 | 1 | 醫療輔助類
醫療儀器 | 正常 | PUR0006388 | 200903011903 | 3M新生兒聽診器 | 6240 - 嬰兒室 | 6240 - 嬰兒室 | 邱偉如 | 姚毓瑋 | [5 empty] | 0 | 1 | 醫療輔助類
醫療儀器 | 正常 | PUR0006389 | 200903012000 | 治療床床墊 | 6266 - ６樓病房 | 6266 - ６樓病房 | 潘秋如 | 姚毓瑋 | [5 empty] | 0 | 1 | 醫療輔助類
醫療儀器 | 正常 | PUR0006390 | 200903012101 | 3M小兒聽診器 | 6268 - ８樓病房 | 6268 - ８樓病房 | 陳珮君 | 姚毓瑋 | [5 empty] | 0 | 1 | 醫療輔助類
醫療儀器 | 正常 | PUR0006391 | 200903012102 | 3M小兒聽診器 | 6268 - ８樓病房 | 6268 - ８樓病房 | 陳珮君 | 姚毓瑋 | [5 empty] | 0 | 1 | 醫療輔助類
醫療儀器 | 正常 | PUR0006392 | 200903012201 | 3M一般型聽診器 | 6268 - ８樓病房 | 6268 - ８樓病房 | 陳珮君 | 姚毓瑋 | [5 empty] | 0 | 1 | 醫療輔助類
醫療儀器 | 正常 | PUR0006393 | 200903012202 | 3M一般型聽診器 | 6268 - ８樓病房 | 6268 - ８樓病房 | 陳珮君 | 姚毓瑋 | [5 empty] | 0 | 1 | 醫療輔助類
醫療儀器 | 正常 | PUR0006403 | 200904001100 | 微創脊椎內視鏡手術器械 | 4210 - 骨科 | 4210 - 骨科 | 劉文俊 | 姚毓瑋 | [5 empty] | 0 | 1 | 器械類
醫療儀器 | 正常 | PUR0006410 | 200904001400 | 電子影像喉頭鏡 | 4910 - 麻醉科 | 4910 - 麻醉科 | 陳玉蘭 | 姚毓瑋 | PENTAX |  |  |  |  | 0 | 1 | 器械類
醫療儀器 | 正常 | PUR0006426 | 200904001600 | THERMO負86度低溫冷凍櫃 | 4928 - 檢驗科-細菌 | 4928 - 檢驗科-細菌 | 劉成傳 | 尚上儀器維修 | Thermo |  | 994 |  |  | 3 | 1 | 檢驗類
醫療儀器 | 正常 | PUR0006429 | 200904001801 | 生理監視器 | 6266 - ６樓病房 | 6266 - ６樓病房 | 潘秋如 | 巨研維修 | PHILIPS |  | MP20 |  |  | 0 | 2 | 診斷類
醫療儀器 | 正常 | PUR0006431 | 200904001900 | SECA多功能電子體重磅秤 | 6400 - 透析中心 | 6400 - 透析中心 | 葉淑敏 | 巨研維修 |  |  | SECA684 | DC 9V | 350mA | 3 | 1 | 醫療輔助類
醫療儀器 | 正常 | PUR0006584 | 200904012201 | 數位負壓錶 | 4390 - 新生兒加護病房 | 4390 - 新生兒加護病房 | 邱偉如 | 姚毓瑋 | [5 empty] | 0 | 1 | 耗材類
醫療儀器 | 正常 | PUR0006585 | 200904012202 | 數位負壓錶 | 4390 - 新生兒加護病房 | 4390 - 新生兒加護病房 | 邱偉如 | 姚毓瑋 | [5 empty] | 0 | 1 | 耗材類
醫療儀器 | 正常 | PUR0006586 | 200904012203 | 數位負壓錶 | 4390 - 新生兒加護病房 | 4390 - 新生兒加護病房 | 邱偉如 | 姚毓瑋 | [5 empty] | 0 | 1 | 耗材類
醫療儀器 | 正常 | PUR0006587 | 200904012204 | 數位負壓錶 | 4390 - 新生兒加護病房 | 4390 - 新生兒加護病房 | 邱偉如 | 姚毓瑋 | [5 empty] | 0 | 1 | 耗材類
醫療儀器 | 正常 | PUR0006588 | 200904012205 | 數位負壓錶 | 4390 - 新生兒加護病房 | 4390 - 新生兒加護病房 | 邱偉如 | 姚毓瑋 | [5 empty] | 0 | 1 | 耗材類
醫療儀器 | 正常 | PUR0006589 | 200904012300 | Otodynamics耳聲傳射探頭 | 4621 - 聽語中心 | 4621 - 聽語中心 | 伍彥名 | 姚毓瑋 | [5 empty] | 0 | 1 | 診斷類
醫療儀器 | 正常 | PUR0006590 | 200904012400 | 感覺測量器 | 4630 - 復健治療室 | 4630 - 復健治療室 | 唐玉蘋 | 姚毓瑋 | [5 empty] | 0 | 1 | 醫療輔助類
醫療儀器 | 正常 | PUR0006591 | 200904012500 | 攜帶式血氧飽和濃度監視器 | 6212 - 急診室 | 6212 - 急診室 | 余淑夏 | 巨研維修 | GE |  | TuffSet |  |  | 12 | 2 | 診斷類
醫療儀器 | 正常 | PUR0006592 | 200904012600 | 3M聽診器 | 4910 - 麻醉科 | 4910 - 麻醉科 | 陳玉蘭 | 姚毓瑋 | [5 empty] | 0 | 1 | 醫療輔助類
醫療儀器 | 正常 | PUR0006593 | 200904012701 | 光纖喉頭鏡(一柄五葉) | 4930 - 影像醫學科 | 4930 - 影像醫學科 | 廖韋凱 | 姚毓瑋 | [5 empty] | 0 | 1 | 器械類
醫療儀器 | 正常 | PUR0006594 | 200904012702 | 光纖喉頭鏡(一柄五葉) | 4930 - 影像醫學科 | 4930 - 影像醫學科 | 廖韋凱 | 姚毓瑋 | [5 empty] | 0 | 1 | 器械類
醫療儀器 | 正常 | PUR0006595 | 200904012800 | 身高體重計 | 6210 - 門診護理 | 6210 - 門診護理 | 陳琇麗 | 巨研維修 | 信德 |  | BW-120AH |  |  | 3 | 2 | 醫療輔助類
醫療儀器 | 正常 | PUR0006598 | 200904013100 | 醫院專用型吸乳器 | 6266 - ６樓病房 | 6266 - ６樓病房 | 潘秋如 | 巨研維修 | [5 empty] | 3 | 2 | 醫療輔助類
醫療儀器 | 正常 | PUR0006599 | 200904013200 | 身高體重計 | 6267 - ７樓病房 | 6267 - ７樓病房 | 呂佳晏 | 巨研維修 | 信德 |  | BW-120AH | 110~120V | 0.2A | 3 | 2 | 醫療輔助類
醫療儀器 | 正常 | PUR0006600 | 200904013400 | 醫院專用型吸乳器 | 6268 - ８樓病房 | 6268 - ８樓病房 | 陳珮君 | 姚毓瑋 | [5 empty] | 0 | 2 | 醫療輔助類
醫療儀器 | 正常 | PUR0006641 | 200905003600 | 床上磅秤 | 6269 - ９樓病房 | 6269 - ９樓病房 | 袁玉萍 | 巨研維修 |  |  | SR-255 |  |  | 3 | 2 | 醫療輔助類
醫療儀器 | 正常 | PUR0006642 | 200905003700 | 床上磅秤 | 6267 - ７樓病房 | 6267 - ７樓病房 | 呂佳晏 | 巨研維修 |  |  | SR-255 |  |  | 3 | 2 | 醫療輔助類
醫療儀器 | 正常 | PUR0006645 | 200905003900 | 遠紅外線治療儀 | 6220 - 手術室 | 6220 - 手術室 | 洪慧倩 | 巨研維修 |  |  | TY-601 |  |  | 3 | 1 | 治療類
醫療儀器 | 正常 | PUR0006650 | 200905004100 | 無塵無菌安全操作箱 | 5110 - 藥劑科 | 5110 - 藥劑科 | 廖清瑩 | 姚毓瑋 |  |  | HWS-120/75 |  |  | 0 | 1 | 醫療輔助類
醫療儀器 | 正常 | PUR0006651 | 200905004200 | PHILIPS數位雙胞胎監視器 | 6230 - 待產房 | 6230 - 待產房 | 劉春棗 | 巨研維修 | PHILIPS | NO 8 | FM-20 |  |  | 3 | 2 | 診斷類
醫療儀器 | 正常 | PUR0006652 | 200905004300 | BOVIE手術電燒機 | 6230 - 待產房 | 6230 - 待產房 | 劉春棗 | 巨研維修 |  |  | BOVIE 1250 |  |  | 3 | 2 | 治療類
醫療儀器 | 正常 | PUR0006653 | 200905004401 | 藍光LED黃疸照光燈 | 4390 - 新生兒加護病房 | 4390 - 新生兒加護病房 | 邱偉如 | 巨研維修 | NATUS | 26157 |  |  |  | 3 | 2 | 治療類
醫療儀器 | 正常 | PUR0006654 | 200905004402 | 藍光LED黃疸照光燈 | 4390 - 新生兒加護病房 | 4390 - 新生兒加護病房 | 邱偉如 | 巨研維修 | NATUS | 19140 |  |  |  | 3 | 2 | 治療類
醫療儀器 | 正常 | PUR0006655 | 200905004403 | 藍光LED黃疸照光燈 | 4390 - 新生兒加護病房 | 4390 - 新生兒加護病房 | 邱偉如 | 巨研維修 | NATUS | 19144 |  |  |  | 3 | 2 | 治療類
醫療儀器 | 正常 | PUR0006656 | 200905004404 | 藍光LED黃疸照光燈 | 4390 - 新生兒加護病房 | 4390 - 新生兒加護病房 | 邱偉如 | 巨研維修 | NATUS | 19148 |  |  |  | 3 | 2 | 治療類
醫療儀器 | 正常 | PUR0006680 | 200905006101 | 高速磨牙手機 | 4500 - 牙科 | 4500 - 牙科 | 林佩芬 | 姚毓瑋 | [5 empty] | 0 | 1 | 器械類
醫療儀器 | 正常 | PUR0006681 | 200905006102 | 高速磨牙手機 | 4500 - 牙科 | 4500 - 牙科 | 林佩芬 | 姚毓瑋 | [5 empty] | 0 | 1 | 器械類
醫療儀器 | 正常 | PUR0006682 | 200905006103 | 高速磨牙手機 | 4500 - 牙科 | 4500 - 牙科 | 林佩芬 | 姚毓瑋 | [5 empty] | 0 | 1 | 器械類
醫療儀器 | 正常 | PUR0006683 | 200905006104 | 高速磨牙手機 | 4500 - 牙科 | 4500 - 牙科 | 林佩芬 | 姚毓瑋 | [5 empty] | 0 | 1 | 器械類
醫療儀器 | 正常 | PUR0006684 | 200905006105 | 高速磨牙手機 | 4500 - 牙科 | 4500 - 牙科 | 林佩芬 | 姚毓瑋 | [5 empty] | 0 | 1 | 器械類
醫療儀器 | 正常 | PUR0006685 | 200905006106 | 高速磨牙手機 | 4500 - 牙科 | 4500 - 牙科 | 林佩芬 | 姚毓瑋 | [5 empty] | 0 | 1 | 器械類
醫療儀器 | 正常 | PUR0006686 | 200905006107 | 高速磨牙手機 | 4500 - 牙科 | 4500 - 牙科 | 林佩芬 | 姚毓瑋 | [5 empty] | 0 | 1 | 器械類
醫療儀器 | 正常 | PUR0006687 | 200905006109 | 高速磨牙手機 | 4500 - 牙科 | 4500 - 牙科 | 林佩芬 | 姚毓瑋 | [5 empty] | 0 | 1 | 器械類
醫療儀器 | 正常 | PUR0006688 | 200905006110 | 高速磨牙手機 | 4500 - 牙科 | 4500 - 牙科 | 林佩芬 | 姚毓瑋 | [5 empty] | 0 | 1 | 器械類
醫療儀器 | 正常 | PUR0006689 | 200905006111 | 高速磨牙手機 | 4500 - 牙科 | 4500 - 牙科 | 林佩芬 | 姚毓瑋 | [5 empty] | 0 | 1 | 器械類
醫療儀器 | 正常 | PUR0006690 | 200905006112 | 高速磨牙手機 | 4500 - 牙科 | 4500 - 牙科 | 林佩芬 | 姚毓瑋 | [5 empty] | 0 | 1 | 器械類
醫療儀器 | 正常 | PUR0006691 | 200905006113 | 高速磨牙手機 | 4500 - 牙科 | 4500 - 牙科 | 林佩芬 | 姚毓瑋 | [5 empty] | 0 | 1 | 器械類
醫療儀器 | 正常 | PUR0006692 | 200905006114 | 高速磨牙手機 | 4500 - 牙科 | 4500 - 牙科 | 林佩芬 | 姚毓瑋 | [5 empty] | 0 | 1 | 器械類
醫療儀器 | 正常 | PUR0006693 | 200905006115 | 高速磨牙手機 | 4500 - 牙科 | 4500 - 牙科 | 林佩芬 | 姚毓瑋 | [5 empty] | 0 | 1 | 器械類
醫療儀器 | 正常 | PUR0006694 | 200905006116 | 高速磨牙手機 | 4500 - 牙科 | 4500 - 牙科 | 林佩芬 | 姚毓瑋 | [5 empty] | 0 | 1 | 器械類
醫療儀器 | 正常 | PUR0006695 | 200905006117 | 高速磨牙手機 | 4500 - 牙科 | 4500 - 牙科 | 林佩芬 | 姚毓瑋 | [5 empty] | 0 | 1 | 器械類
醫療儀器 | 正常 | PUR0006696 | 200905006118 | 高速磨牙手機 | 4500 - 牙科 | 4500 - 牙科 | 林佩芬 | 姚毓瑋 | [5 empty] | 0 | 1 | 器械類
醫療儀器 | 正常 | PUR0006697 | 200905006119 | 高速磨牙手機 | 4500 - 牙科 | 4500 - 牙科 | 林佩芬 | 姚毓瑋 | [5 empty] | 0 | 1 | 器械類
醫療儀器 | 正常 | PUR0006698 | 200905006201 | KERR有線液晶冷光機 | 4500 - 牙科 | 4500 - 牙科 | 顏嘉靚 | 巨研維修 | KERR |  |  |  |  | 6 | 2 | 牙科類
醫療儀器 | 正常 | PUR0006702 | 200905006601 | 持針器 | 4910 - 麻醉科 | 4910 - 麻醉科 | 陳玉蘭 | 姚毓瑋 | [5 empty] | 0 | 1 | 器械類
醫療儀器 | 正常 | PUR0006703 | 200905006602 | 持針器 | 4910 - 麻醉科 | 4910 - 麻醉科 | 陳玉蘭 | 姚毓瑋 | [5 empty] | 0 | 1 | 器械類
醫療儀器 | 正常 | PUR0006704 | 200905006603 | 張口器 | 4910 - 麻醉科 | 4910 - 麻醉科 | 陳玉蘭 | 姚毓瑋 | [5 empty] | 0 | 1 | 器械類
醫療儀器 | 正常 | PUR0006705 | 200905006700 | 負80度溫度計 | 4921 - 檢驗科 | 4921 - 檢驗科 | 徐淑惠 | 姚毓瑋 | [5 empty] | 0 | 1 | 耗材類
醫療儀器 | 正常 | PUR0006706 | 200905006800 | 恆溫水槽 | 4927 - 檢驗科-血庫 | 4927 - 檢驗科-血庫 | 徐淑惠 | 姚毓瑋 | Thermo |  | WB201-B2 |  |  | 0 | 1 | 檢驗類
醫療儀器 | 正常 | PUR0006707 | 200905006900 | 數字型雙槽乾式加溫器 | 4927 - 檢驗科-血庫 | 4927 - 檢驗科-血庫 | 徐淑惠 | 尚上儀器維修 | MID |  | 01N |  |  | 3 | 1 | 檢驗類
醫療儀器 | 正常 | PUR0006739 | 200906002001 | 都普勒腹部超音波 | 4660 - 急診科 | 4660 - 急診科 | 余淑夏 | 姚毓瑋 | PHILIPS |  | En Visor C |  |  | 3 | 2 | 診斷類
醫療儀器 | 正常 | PUR0006740 | 200906002002 | 都普勒腹部超音波 | 4290 - 泌尿科 | 4290 - 泌尿科 | 林昌民 | 姚毓瑋 | PHILIPS |  | En Visor |  |  | 3 | 2 | 診斷類
醫療儀器 | 正常 | PUR0006741 | 200906002003 | 弧形寬頻電子式探頭(腹部) | 2410 - 健診中心 | 2410 - 健診中心 | 楊宜均 | 姚毓瑋 | [5 empty] | 0 | 1 | 診斷類
醫療儀器 | 正常 | PUR0006742 | 200906002004 | 弧形寬頻電子式探頭(腹部) | 2410 - 健診中心 | 2410 - 健診中心 | 楊宜均 | 姚毓瑋 | [5 empty] | 0 | 1 | 診斷類
醫療儀器 | 正常 | PUR0006743 | 200906002005 | 線形寬頻電子式探頭 | 2410 - 健診中心 | 2410 - 健診中心 | 楊宜均 | 姚毓瑋 | [5 empty] | 0 | 1 | 診斷類
醫療儀器 | 正常 | PUR0006744 | 200906002006 | 弧形寬頻電子式探頭(經陰道) | 2410 - 健診中心 | 2410 - 健診中心 | 楊宜均 | 姚毓瑋 | [5 empty] | 0 | 1 | 診斷類
醫療儀器 | 正常 | PUR0006746 | 200906002008 | JELLY加溫器2台 | 2410 - 健診中心 | 2410 - 健診中心 | 楊宜均 | 姚毓瑋 | [5 empty] | 0 | 1 | 耗材類
醫療儀器 | 正常 | PUR0006747 | 200906002100 | 產科專用診療台 | 2410 - 健診中心 | 2410 - 健診中心 | 楊宜均 | 姚毓瑋 | [5 empty] | 0 | 1 | 診斷類
醫療儀器 | 正常 | PUR0006750 | 200906002300 | 產科專用診療台 | 4400 - 婦產科 | 4400 - 婦產科 | 陳琇麗 | 姚毓瑋 | [5 empty] | 0 | 1 | 器械類
醫療儀器 | 正常 | PUR0006751 | 200906002400 | 壁掛式口內X光機 | 4500 - 牙科 | 4500 - 牙科 | 林佩芬 | 國華牙材維修 | 國華 | 58102 | H-Vario |  |  | 3 | 2 | 放射類
醫療儀器 | 正常 | PUR0006752 | 200906002500 | 語言分析評估工具 | 4690 - 兒童發展復健中心 | 4690 - 兒童發展復健中心 | 王秀靖 | 姚毓瑋 | [5 empty] | 0 | 1 | 醫療輔助類
醫療儀器 | 正常 | PUR0006756 | 200906003001 | 電動床 | 6400 - 透析中心 | 6400 - 透析中心 | 葉淑敏 | 巨研維修 | JOSON |  |  |  |  | 6 | 1 | 電動床類
醫療儀器 | 正常 | PUR0006758 | 200906003003 | 電動床 | 6400 - 透析中心 | 6400 - 透析中心 | 葉淑敏 | 巨研維修 | JOSON |  |  |  |  | 6 | 1 | 電動床類
醫療儀器 | 正常 | PUR0006759 | 200906003004 | 電動床 | 6400 - 透析中心 | 6400 - 透析中心 | 葉淑敏 | 巨研維修 | JOSON |  |  |  |  | 6 | 1 | 電動床類
醫療儀器 | 正常 | PUR0006760 | 200906003005 | 電動床 | 6400 - 透析中心 | 6400 - 透析中心 | 葉淑敏 | 巨研維修 | JOSON |  |  |  |  | 6 | 1 | 電動床類
醫療儀器 | 正常 | PUR0006797 | 200906005201 | CANCELLOUS BONE 8.0MM | 4210 - 骨科 | 4210 - 骨科 | 劉文俊 | 姚毓瑋 | [5 empty] | 0 | 1 | 器械類
醫療儀器 | 正常 | PUR0006798 | 200906005202 | CANCELLOUS BONE 6*16MM | 4210 - 骨科 | 4210 - 骨科 | 劉文俊 | 姚毓瑋 | [5 empty] | 0 | 1 | 器械類
醫療儀器 | 正常 | PUR0006799 | 200906005203 | CANCELLOUS BONE 10*20MM | 4210 - 骨科 | 4210 - 骨科 | 劉文俊 | 姚毓瑋 | [5 empty] | 0 | 1 | 器械類
醫療儀器 | 正常 | PUR0006800 | 200906005204 | CANCELLOUS BONE 10*30MM | 4210 - 骨科 | 4210 - 骨科 | 劉文俊 | 姚毓瑋 | [5 empty] | 0 | 1 | 器械類
醫療儀器 | 正常 | PUR0006801 | 200906005205 | RNGR FRMTY 3MM | 4210 - 骨科 | 4210 - 骨科 | 劉文俊 | 姚毓瑋 | [5 empty] | 0 | 1 | 器械類
醫療儀器 | 正常 | PUR0006802 | 200906005206 | MEDICON及SYNTHES | 4210 - 骨科 | 4210 - 骨科 | 劉文俊 | 姚毓瑋 | [5 empty] | 0 | 1 | 器械類
醫療儀器 | 正常 | PUR0006803 | 200906005207 | LAMBOTTE OSTEOTOME 20MM | 4210 - 骨科 | 4210 - 骨科 | 劉文俊 | 姚毓瑋 | [5 empty] | 0 | 1 | 器械類
醫療儀器 | 正常 | PUR0006804 | 200906005208 | LAMBOTTE OSTEOTOME 40MM | 4210 - 骨科 | 4210 - 骨科 | 劉文俊 | 姚毓瑋 | [5 empty] | 0 | 1 | 器械類
醫療儀器 | 正常 | PUR0006805 | 200906005209 | RUSKIN ROWLAND 18CM | 4210 - 骨科 | 4210 - 骨科 | 劉文俊 | 姚毓瑋 | [5 empty] | 0 | 1 | 器械類
醫療儀器 | 正常 | PUR0006806 | 200906005210 | FLAT NOSE PLIER 19CM | 4210 - 骨科 | 4210 - 骨科 | 劉文俊 | 姚毓瑋 | [5 empty] | 0 | 1 | 器械類
醫療儀器 | 正常 | PUR0006807 | 200906005211 | FLAT NOSE PLIER 18CM | 4210 - 骨科 | 4210 - 骨科 | 劉文俊 | 姚毓瑋 | [5 empty] | 0 | 1 | 器械類
醫療儀器 | 正常 | PUR0006808 | 200906005212 | LOCKING PLIERS 180MM | 4210 - 骨科 | 4210 - 骨科 | 劉文俊 | 姚毓瑋 | [5 empty] | 0 | 1 | 器械類
醫療儀器 | 正常 | PUR0006809 | 200906005213 | SOFIELD RETR SET 6 | 4210 - 骨科 | 4210 - 骨科 | 劉文俊 | 姚毓瑋 | [5 empty] | 0 | 1 | 器械類
醫療儀器 | 正常 | PUR0006810 | 200906005214 | BONE HOLD CLAMP 16CM | 4210 - 骨科 | 4210 - 骨科 | 劉文俊 | 姚毓瑋 | [5 empty] | 0 | 1 | 器械類
醫療儀器 | 正常 | PUR0006811 | 200906005215 | VERBRUGGE BOND 15CM | 4210 - 骨科 | 4210 - 骨科 | 劉文俊 | 姚毓瑋 | [5 empty] | 0 | 1 | 器械類
醫療儀器 | 正常 | PUR0006812 | 200906005216 | WIRE CIRCLING NEEDLE 45MM | 4210 - 骨科 | 4210 - 骨科 | 劉文俊 | 姚毓瑋 | [5 empty] | 0 | 1 | 器械類
醫療儀器 | 正常 | PUR0006813 | 200906005217 | WIRE CIRCLING NEEDLE 70MM | 4210 - 骨科 | 4210 - 骨科 | 劉文俊 | 姚毓瑋 | [5 empty] | 0 | 1 | 器械類
醫療儀器 | 正常 | PUR0006814 | 200906005218 | FLAT NOSE PLIER 19CM | 4210 - 骨科 | 4210 - 骨科 | 劉文俊 | 姚毓瑋 | [5 empty] | 0 | 1 | 器械類
醫療儀器 | 正常 | PUR0006815 | 200906005219 | FLAT NOSE PLIER 18CM | 4210 - 骨科 | 4210 - 骨科 | 劉文俊 | 姚毓瑋 | [5 empty] | 0 | 1 | 器械類
醫療儀器 | 正常 | PUR0006816 | 200906005220 | FEMORAL RETRACTOR 26MM | 4210 - 骨科 | 4210 - 骨科 | 劉文俊 | 姚毓瑋 | [5 empty] | 0 | 1 | 器械類
醫療儀器 | 正常 | PUR0006817 | 200906005221 | HANDLE FOR GOUGES | 4210 - 骨科 | 4210 - 骨科 | 劉文俊 | 姚毓瑋 | [5 empty] | 0 | 1 | 器械類
醫療儀器 | 正常 | PUR0006818 | 200906005222 | CANCELLOUS BONE 6.0MM | 4210 - 骨科 | 4210 - 骨科 | 劉文俊 | 姚毓瑋 | [5 empty] | 0 | 1 | 器械類
醫療儀器 | 正常 | PUR0006819 | 200906005223 | ALM RETR 4*4T 7CM | 4210 - 骨科 | 4210 - 骨科 | 劉文俊 | 姚毓瑋 | [5 empty] | 0 | 1 | 器械類
醫療儀器 | 正常 | PUR0006828 | 200906005900 | 兒童用束縛床 | 4500 - 牙科 | 4500 - 牙科 | 蔡嘉文 | 姚毓瑋 | [5 empty] | 0 | 1 | 器械類
醫療儀器 | 正常 | PUR0006829 | 200906006001 | 呼吸氣道示範模型 | 4662 - 急診科 N | 4662 - 急診科 N | 余淑夏 | 姚毓瑋 | [5 empty] | 0 | 1 | 醫療輔助類
醫療儀器 | 正常 | PUR0006830 | 200906006002 | 呼吸氣道示範模型 | 4662 - 急診科 N | 4662 - 急診科 N | 余淑夏 | 姚毓瑋 | [5 empty] | 0 | 1 | 醫療輔助類
醫療儀器 | 正常 | PUR0006831 | 200906006100 | 彈玻空心滾筒 | 4690 - 兒童發展復健中心 | 4690 - 兒童發展復健中心 | 王秀靖 | 姚毓瑋 | [5 empty] | 0 | 1 | 醫療輔助類
醫療儀器 | 正常 | PUR0006832 | 200906006201 | 雙燈型烤燈 | 4910 - 麻醉科 | 4910 - 麻醉科 | 陳玉蘭 | 姚毓瑋 |  |  | BL-20 |  |  | 0 | 2 | 醫療輔助類
醫療儀器 | 正常 | PUR0006833 | 200906006202 | 雙燈型烤燈 | 4910 - 麻醉科 | 4910 - 麻醉科 | 陳玉蘭 | 姚毓瑋 |  |  | BL-20 |  |  | 0 | 2 | 醫療輔助類
醫療儀器 | 正常 | PUR0006839 | 200906006700 | CONMED單袋高壓灌注器 | 6220 - 手術室 | 6220 - 手術室 | 洪慧倩 | 姚毓瑋 | [5 empty] | 0 | 1 | 醫療輔助類
醫療儀器 | 正常 | PUR0006855 | 200906007501 | 移動式血壓計 | 6265 - ５樓病房 | 6265 - ５樓病房 | 邱慕蓉 | 宥品維修 | BEURER |  | BM-20 |  |  | 3 | 2 | 診斷類
醫療儀器 | 正常 | PUR0006856 | 200906007502 | 移動式血壓計 | 6265 - ５樓病房 | 6265 - ５樓病房 | 邱慕蓉 | 宥品維修 | BEURER |  | BM-20 |  |  | 3 | 2 | 診斷類
醫療儀器 | 正常 | PUR0006867 | 200906007900 | 紅外線額溫槍 | 6210 - 門診護理 | 6210 - 門診護理 | 陳琇麗 | 姚毓瑋 | DRRCOM |  | JXB-178 |  |  | 0 | 2 | 醫療輔助類
醫療儀器 | 正常 | PUR0006868 | 200906008000 | 體脂機 | 5600 - 社區醫學部 | 5600 - 社區醫學部 | 李湘琳 | 姚毓瑋 | [5 empty] | 0 | 2 | 醫療輔助類
醫療儀器 | 正常 | PUR0006878 | 200907001001 | 短波治療器 | 4630 - 復健治療室 | 4630 - 復健治療室 | 唐玉蘋 | 巨研維修 | Enraf Nonius |  | Curapuls 970 |  |  | 3 | 2 | 復健類
醫療儀器 | 正常 | PUR0006879 | 200907001002 | 短波治療器 | 4630 - 復健治療室 | 4630 - 復健治療室 | 唐玉蘋 | 巨研維修 | Enraf Nonius |  | Curapuls 970 |  |  | 3 | 2 | 復健類
醫療儀器 | 正常 | PUR0006905 | 200907002202 | 注射手臂模型 | 4002 - 教學研究部 | 4002 - 教學研究部 | 陳欣宏 | 姚毓瑋 | [5 empty] | 0 | 1 | 醫療輔助類
醫療儀器 | 正常 | PUR0006920 | 200907003100 | TRIDENT檢查燈 | 4209 - 乳房中心 | 4209 - 乳房中心 | 陳玉琴 | 姚毓瑋 | [5 empty] | 0 | 1 | 醫療輔助類
醫療儀器 | 正常 | PUR0006941 | 200907004100 | 12孔藥物紙錠分裝器 | 4928 - 檢驗科-細菌 | 4928 - 檢驗科-細菌 | 簡鳳如 | 姚毓瑋 | [5 empty] | 0 | 1 | 檢驗類
醫療儀器 | 正常 | PUR0006949 | 200907005000 | 移動式血壓計 | 6250 - 加護病房 | 6250 - 加護病房 | 郭稚榕 | 宥品維修 | BEURER |  | BM-20 |  |  | 3 | 2 | 診斷類
醫療儀器 | 正常 | PUR0006970 | 200907005202 | 移動式血壓計 | 6266 - ６樓病房 | 6266 - ６樓病房 | 潘秋如 | 宥品維修 | BEURER |  | BM-20 |  |  | 3 | 2 | 診斷類
醫療儀器 | 正常 | PUR0006976 | 200907005500 | 胎心音偵測器 | 6268 - ８樓病房 | 6268 - ８樓病房 | 陳珮君 | 巨研維修 | TOITU |  | FD-380 |  |  | 3 | 2 | 診斷類
醫療儀器 | 正常 | PUR0006987 | 200908000502 | OLYMPUS電子大腸鏡 | 4111 - 消化醫療中心 | 4111 - 消化醫療中心 | 林玉玲 | 元佑維修 | OLYMPUS |  |  |  |  | 3 | 1 | 治療類
醫療儀器 | 正常 | PUR0006988 | 200908000601 | OLYMPUS電子腸胃鏡 | 4111 - 消化醫療中心 | 4111 - 消化醫療中心 | 林玉玲 | 元佑維修 | OLYMPUS |  |  |  |  | 3 | 1 | 治療類
醫療儀器 | 正常 | PUR0006989 | 200908000602 | OLYMPUS電子腸胃鏡 | 4111 - 消化醫療中心 | 4111 - 消化醫療中心 | 林玉玲 | 元佑維修 | OLYMPUS |  |  |  |  | 3 | 1 | 治療類
醫療儀器 | 正常 | PUR0006990 | 200908000603 | 內視鏡櫃 | 4111 - 消化醫療中心 | 4111 - 消化醫療中心 | 張鈺華 | 姚毓瑋 | [5 empty] | 0 | 1 | 醫療輔助類
醫療儀器 | 正常 | PUR0006991 | 200908000700 | OLYMPUS清洗消毒機 | 4111 - 消化醫療中心 | 4111 - 消化醫療中心 | 林玉玲 | 元佑維修 | OLYMPUS |  |  |  |  | 3 | 2 | 醫療輔助類
醫療儀器 | 正常 | PUR0006993 | 200908000901 | NS50 Functional Model(模型) | 4210 - 骨科 | 4210 - 骨科 | 劉文俊 | 姚毓瑋 | [5 empty] | 0 | 1 | 醫療輔助類
醫療儀器 | 正常 | PUR0006994 | 200908000902 | NS51 Functional Model(模型) | 4210 - 骨科 | 4210 - 骨科 | 劉文俊 | 姚毓瑋 | [5 empty] | 0 | 1 | 醫療輔助類
醫療儀器 | 正常 | PUR0006995 | 200908000903 | NS53 Functional Model(模型) | 4210 - 骨科 | 4210 - 骨科 | 劉文俊 | 姚毓瑋 | [5 empty] | 0 | 1 | 醫療輔助類
醫療儀器 | 正常 | PUR0006996 | 200908000904 | NS54 Functional Model(模型) | 4210 - 骨科 | 4210 - 骨科 | 劉文俊 | 姚毓瑋 | [5 empty] | 0 | 1 | 醫療輔助類
醫療儀器 | 正常 | PUR0006997 | 200908000905 | QS65 Cervical vertebral column(模型) | 4210 - 骨科 | 4210 - 骨科 | 劉文俊 | 姚毓瑋 | [5 empty] | 0 | 1 | 醫療輔助類
醫療儀器 | 正常 | PUR0006998 | 200908000906 | QS66 Lumbar vertebral column(模型) | 4210 - 骨科 | 4210 - 骨科 | 劉文俊 | 姚毓瑋 | [5 empty] | 0 | 1 | 醫療輔助類
醫療儀器 | 正常 | PUR0006999 | 200908001000 | Zimmer電動雙接頭止血機 | 4210 - 骨科 | 4210 - 骨科 | 林淑惠 | 巨研維修 | Zemmer |  | Zemmer ATS.2000 |  |  | 3 | 2 | 治療類
醫療儀器 | 正常 | PUR0007000 | 200908001101 | 婦科子宮鏡手術器械組 | 4400 - 婦產科 | 6220 - 手術室 | 林淑惠 | 姚毓瑋 | [5 empty] | 0 | 1 | 器械類
醫療儀器 | 正常 | PUR0007001 | 200908001102 | 婦科子宮鏡手術器械組 | 4400 - 婦產科 | 6220 - 手術室 | 林淑惠 | 姚毓瑋 | [5 empty] | 0 | 1 | 器械類
醫療儀器 | 正常 | PUR0007002 | 200908001103 | 婦科子宮鏡手術器械組 | 4400 - 婦產科 | 6220 - 手術室 | 林淑惠 | 姚毓瑋 | [5 empty] | 0 | 1 | 器械類
醫療儀器 | 正常 | PUR0007003 | 200908001104 | 婦科子宮鏡手術器械組 | 4400 - 婦產科 | 6220 - 手術室 | 林淑惠 | 姚毓瑋 | [5 empty] | 0 | 1 | 器械類
醫療儀器 | 正常 | PUR0007004 | 200908001105 | 婦科子宮鏡手術器械組 | 4400 - 婦產科 | 6220 - 手術室 | 林淑惠 | 姚毓瑋 | [5 empty] | 0 | 1 | 器械類
醫療儀器 | 正常 | PUR0007005 | 200908001106 | 婦科子宮鏡手術器械組 | 4400 - 婦產科 | 6220 - 手術室 | 林淑惠 | 姚毓瑋 | [5 empty] | 0 | 1 | 器械類
醫療儀器 | 正常 | PUR0007006 | 200908001107 | 婦科子宮鏡手術器械組 | 4400 - 婦產科 | 6220 - 手術室 | 林淑惠 | 姚毓瑋 | [5 empty] | 0 | 1 | 器械類
醫療儀器 | 正常 | PUR0007007 | 200908001108 | 婦科子宮鏡手術器械組 | 4400 - 婦產科 | 6220 - 手術室 | 林淑惠 | 姚毓瑋 | [5 empty] | 0 | 1 | 器械類
醫療儀器 | 正常 | PUR0007008 | 200908001200 | 床上磅秤 | 6268 - ８樓病房 | 6268 - ８樓病房 | 陳珮君 | 巨研維修 |  |  | SR-255 |  |  | 3 | 2 | 醫療輔助類
醫療儀器 | 正常 | PUR0007033 | 200908002501 | 精密電子嬰兒磅秤 | 4390 - 新生兒加護病房 | 4390 - 新生兒加護病房 | 邱偉如 | 巨研維修 |  |  | SECA |  |  | 3 | 2 | 醫療輔助類
醫療儀器 | 正常 | PUR0007037 | 200908002804 | 腺樣體刮匙3號 | 4620 - 耳鼻喉科 | 4620 - 耳鼻喉科 | 曾琪雯 | 姚毓瑋 | [5 empty] | 0 | 1 | 器械類
醫療儀器 | 正常 | PUR0007038 | 200908002900 | 藥品冷藏櫃 | 4660 - 急診科 | 4660 - 急診科 | 余淑夏 | 弘優維修 | Panasonic | 4度C |  |  |  | 3 | 1 | 冰箱類
醫療儀器 | 正常 | PUR0007087 | 200909002301 | KYOTO萬用實習假病人(成人型) | 4002 - 教學研究部 | 4002 - 教學研究部 | 陳欣宏 | 姚毓瑋 | [5 empty] | 0 | 1 | 醫療輔助類
醫療儀器 | 正常 | PUR0007088 | 200909002302 | NASCO生產過程訓練模型組 | 4002 - 教學研究部 | 4002 - 教學研究部 | 陳欣宏 | 姚毓瑋 | [5 empty] | 0 | 1 | 醫療輔助類
醫療儀器 | 正常 | PUR0007089 | 200909002303 | NASCO Port-A半身CUP | 4002 - 教學研究部 | 4002 - 教學研究部 | 陳欣宏 | 姚毓瑋 | [5 empty] | 0 | 1 | 醫療輔助類
醫療儀器 | 正常 | PUR0007090 | 200909002501 | PUNCH | 4620 - 耳鼻喉科 | 6220 - 手術室 | 林淑惠 | 姚毓瑋 | [5 empty] | 0 | 1 | 器械類
醫療儀器 | 正常 | PUR0007091 | 200909002502 | ANTRUM PUNCH | 4620 - 耳鼻喉科 | 6220 - 手術室 | 林淑惠 | 姚毓瑋 | [5 empty] | 0 | 1 | 器械類
醫療儀器 | 正常 | PUR0007092 | 200909002503 | ANTURM PUNCH | 4620 - 耳鼻喉科 | 6220 - 手術室 | 林淑惠 | 姚毓瑋 | [5 empty] | 0 | 1 | 器械類
醫療儀器 | 正常 | PUR0007093 | 200909002504 | ANTRUM GRASPING | 4620 - 耳鼻喉科 | 6220 - 手術室 | 林淑惠 | 姚毓瑋 | [5 empty] | 0 | 1 | 器械類
醫療儀器 | 正常 | PUR0007094 | 200909002505 | MINIATURE GRASPING | 4620 - 耳鼻喉科 | 6220 - 手術室 | 林淑惠 | 姚毓瑋 | [5 empty] | 0 | 1 | 器械類
醫療儀器 | 正常 | PUR0007095 | 200909002506 | MINIATURE GRASPING | 4620 - 耳鼻喉科 | 6220 - 手術室 | 林淑惠 | 姚毓瑋 | [5 empty] | 0 | 1 | 器械類
醫療儀器 | 正常 | PUR0007096 | 200909002507 | MINIATURE SCISSORS | 4620 - 耳鼻喉科 | 6220 - 手術室 | 林淑惠 | 姚毓瑋 | [5 empty] | 0 | 1 | 器械類
醫療儀器 | 正常 | PUR0007097 | 200909002508 | LARYNGEAL INSTRUMENTS | 4620 - 耳鼻喉科 | 6220 - 手術室 | 林淑惠 | 姚毓瑋 | [5 empty] | 0 | 1 | 器械類
醫療儀器 | 正常 | PUR0007098 | 200909002509 | KNIFE | 4620 - 耳鼻喉科 | 6220 - 手術室 | 林淑惠 | 姚毓瑋 | [5 empty] | 0 | 1 | 器械類
醫療儀器 | 正常 | PUR0007099 | 200909002601 | 頸部牽引機 | 4630 - 復健治療室 | 4630 - 復健治療室 | 唐玉蘋 | 巨研維修 |  |  | OL-1100 | 110V | 1.4A | 3 | 2 | 復健類
醫療儀器 | 正常 | PUR0007100 | 200909002602 | 頸部牽引機 | 4630 - 復健治療室 | 4630 - 復健治療室 | 唐玉蘋 | 巨研維修 |  |  | OL-1100 | 110V | 1.4A | 3 | 2 | 復健類
醫療儀器 | 正常 | PUR0007101 | 200909002800 | 紅外線溫度計 | 5200 - 營養課 | 5200 - 營養課 | 陳彥仲 | 姚毓瑋 | [5 empty] | 0 | 1 | 耗材類
醫療儀器 | 正常 | PUR0007116 | 200909004401 | 光纖喉頭鏡(一柄三葉) | 4910 - 麻醉科 | 4910 - 麻醉科 | 陳玉蘭 | 姚毓瑋 | [5 empty] | 0 | 1 | 器械類
醫療儀器 | 正常 | PUR0007117 | 200909004402 | 光纖喉頭鏡(一柄三葉) | 4910 - 麻醉科 | 4910 - 麻醉科 | 陳玉蘭 | 姚毓瑋 | [5 empty] | 0 | 1 | 器械類
醫療儀器 | 正常 | PUR0007118 | 200909004500 | EL-102檢查燈 | 4930 - 影像醫學科 | 4930 - 影像醫學科 | 廖韋凱 | 姚毓瑋 | [5 empty] | 0 | 1 | 醫療輔助類
醫療儀器 | 正常 | PUR0007120 | 200909004700 | TANITA六合一體脂計 | 5302 - 運動中心 | 5302 - 運動中心 | 康勝傑 | 巨研維修 | [5 empty] | 3 | 1 | 醫療輔助類
醫療儀器 | 正常 | PUR0007131 | 200910001300 | 鈥固態雷射儀器 | 4290 - 泌尿科 | 6220 - 手術室 | 林淑惠 | 稚庭維修 | [5 empty] | 3 | 2 | 治療類
醫療儀器 | 正常 | PUR0007209 | 200910003501 | NSK慢速手機組 | 4500 - 牙科 | 4500 - 牙科 | 林佩芬 | 姚毓瑋 | [5 empty] | 0 | 1 | 器械類
醫療儀器 | 正常 | PUR0007210 | 200910003502 | NSK慢速手機組 | 4500 - 牙科 | 4500 - 牙科 | 林佩芬 | 姚毓瑋 | [5 empty] | 0 | 1 | 器械類
醫療儀器 | 正常 | PUR0007211 | 200910003503 | NSK慢速手機組 | 4500 - 牙科 | 4500 - 牙科 | 林佩芬 | 姚毓瑋 | [5 empty] | 0 | 1 | 器械類
醫療儀器 | 正常 | PUR0007212 | 200910003504 | NSK慢速手機組 | 4500 - 牙科 | 4500 - 牙科 | 林佩芬 | 姚毓瑋 | [5 empty] | 0 | 1 | 器械類
醫療儀器 | 正常 | PUR0007213 | 200910003505 | NSK慢速手機組 | 4500 - 牙科 | 4500 - 牙科 | 林佩芬 | 姚毓瑋 | [5 empty] | 0 | 1 | 器械類
醫療儀器 | 正常 | PUR0007214 | 200910003506 | NSK慢速手機組 | 4500 - 牙科 | 4500 - 牙科 | 林佩芬 | 姚毓瑋 | [5 empty] | 0 | 1 | 器械類
醫療儀器 | 正常 | PUR0007215 | 200910003507 | NSK慢速手機組 | 4500 - 牙科 | 4500 - 牙科 | 林佩芬 | 姚毓瑋 | [5 empty] | 0 | 1 | 器械類
醫療儀器 | 正常 | PUR0007216 | 200910003508 | NSK慢速手機組 | 4500 - 牙科 | 4500 - 牙科 | 林佩芬 | 姚毓瑋 | [5 empty] | 0 | 1 | 器械類
醫療儀器 | 正常 | PUR0007217 | 200910003509 | NSK慢速手機組 | 4500 - 牙科 | 4500 - 牙科 | 林佩芬 | 姚毓瑋 | [5 empty] | 0 | 1 | 器械類
醫療儀器 | 正常 | PUR0007218 | 200910003510 | NSK慢速手機組 | 4500 - 牙科 | 4500 - 牙科 | 林佩芬 | 姚毓瑋 | [5 empty] | 0 | 1 | 器械類
醫療儀器 | 正常 | PUR0007219 | 200910003511 | NSK慢速手機組 | 4500 - 牙科 | 4500 - 牙科 | 林佩芬 | 姚毓瑋 | [5 empty] | 0 | 1 | 器械類
醫療儀器 | 正常 | PUR0007220 | 200910003512 | NSK慢速手機組 | 4500 - 牙科 | 4500 - 牙科 | 林佩芬 | 姚毓瑋 | [5 empty] | 0 | 1 | 器械類
醫療儀器 | 正常 | PUR0007230 | 200910004800 | 紅外線額溫槍 | 4630 - 復健治療室 | 4630 - 復健治療室 | 唐玉蘋 | 姚毓瑋 | [5 empty] | 0 | 1 | 醫療輔助類
醫療儀器 | 正常 | PUR0007231 | 200910005000 | 紅外線額溫槍 | 4696 - 兒童專注力中心 | 4696 - 兒童專注力中心 | 張錦慧 | 姚毓瑋 | [5 empty] | 0 | 1 | 醫療輔助類
醫療儀器 | 正常 | PUR0007232 | 200910005100 | 紅外線額溫槍 | 6220 - 手術室 | 6220 - 手術室 | 洪慧倩 | 姚毓瑋 | [5 empty] | 0 | 1 | 醫療輔助類
醫療儀器 | 正常 | PUR0007235 | 200911000501 | 生理監視器 | 4390 - 新生兒加護病房 | 4390 - 新生兒加護病房 | 邱偉如 | 巨研維修 | PHILIPS |  | MP30 |  |  | 3 | 2 | 診斷類
醫療儀器 | 正常 | PUR0007236 | 200911000502 | 生理監視器 | 4390 - 新生兒加護病房 | 4390 - 新生兒加護病房 | 邱偉如 | 巨研維修 | PHILIPS |  | MP30 |  |  | 3 | 2 | 診斷類
醫療儀器 | 正常 | PUR0007237 | 200911000601 | 光纖黃疸治療燈 | 4390 - 新生兒加護病房 | 4390 - 新生兒加護病房 | 邱偉如 | 巨研維修 | [5 empty] | 3 | 2 | 治療類
醫療儀器 | 正常 | PUR0007238 | 200911000602 | 光纖黃疸治療燈 | 4390 - 新生兒加護病房 | 4390 - 新生兒加護病房 | 邱偉如 | 巨研維修 | [5 empty] | 3 | 2 | 治療類
醫療儀器 | 正常 | PUR0007239 | 200911000701 | 都普勒超音波 | 6210 - 門診護理 | 6210 - 門診護理 | 陳琇麗 | 姚毓瑋 | TOSHIBA |  | SSA-510A |  |  | 3 | 2 | 醫療輔助類
醫療儀器 | 正常 | PUR0007240 | 200911000702 | 印表機 | 6210 - 門診護理 | 6210 - 門診護理 | 陳琇麗 | 姚毓瑋 | TOSHIBA |  |  |  |  | 0 | 1 | 醫療輔助類
醫療儀器 | 正常 | PUR0007241 | 200911000703 | 電子式探頭 | 6210 - 門診護理 | 6210 - 門診護理 | 陳琇麗 | 姚毓瑋 | TOSHIBA |  |  |  |  | 0 | 1 | 醫療輔助類
醫療儀器 | 正常 | PUR0007242 | 200911000704 | 都普勒超音波 | 6210 - 門診護理 | 6210 - 門診護理 | 陳琇麗 | 姚毓瑋 | TOSHIBA |  | SSA-510A |  |  | 3 | 2 | 診斷類
醫療儀器 | 正常 | PUR0007243 | 200911000705 | TOSHIBA超音波印表機 | 6210 - 門診護理 | 6210 - 門診護理 | 陳琇麗 | 姚毓瑋 | TOSHIBA |  |  |  |  | 0 | 1 | 醫療輔助類
醫療儀器 | 正常 | PUR0007244 | 200911000707 | 都普勒超音波 | 6210 - 門診護理 | 6210 - 門診護理 | 陳琇麗 | 姚毓瑋 | TOSHIBA |  | SSA-510A |  |  | 3 | 2 | 診斷類
醫療儀器 | 正常 | PUR0007245 | 200911000708 | TOSHIBA超音波印表機 | 6210 - 門診護理 | 6210 - 門診護理 | 陳琇麗 | 姚毓瑋 | TOSHIBA |  |  |  |  | 0 | 1 | 醫療輔助類
醫療儀器 | 正常 | PUR0007246 | 200911000709 | TOSHIBA超音波電子式探頭 | 6210 - 門診護理 | 6210 - 門診護理 | 陳琇麗 | 姚毓瑋 | TOSHIBA |  |  |  |  | 0 | 1 | 醫療輔助類
醫療儀器 | 正常 | PUR0007250 | 200911001500 | 磁扣式約束帶(腹部用) | 6267 - ７樓病房 | 6267 - ７樓病房 | 呂佳晏 | 姚毓瑋 | [5 empty] | 0 | 1 | 醫療輔助類
醫療儀器 | 正常 | PUR0007251 | 200911001601 | 磁扣式約束帶(腹部用) | 6269 - ９樓病房 | 6269 - ９樓病房 | 袁玉萍 | 姚毓瑋 | [5 empty] | 0 | 1 | 醫療輔助類
醫療儀器 | 正常 | PUR0007252 | 200911001602 | 磁扣式約束帶(腹部用) | 6269 - ９樓病房 | 6269 - ９樓病房 | 袁玉萍 | 姚毓瑋 | [5 empty] | 0 | 1 | 醫療輔助類
醫療儀器 | 正常 | PUR0007303 | 200911002100 | 紅外檢測器 | 62682- 產後護理之家 | 62682- 產後護理之家 | 李良怡 | 姚毓瑋 | [5 empty] | 0 | 1 | 醫療輔助類
醫療儀器 | 正常 | PUR0007304 | 200912000100 | OLYMPUS顯微鏡CX31 | 4926 - 檢驗科-門診 | 4928 - 檢驗科-細菌 | 林春美 | 欣昇維修 | OLYMPUS |  | CX-31 |  |  | 12 | 1 | 檢驗類
醫療儀器 | 正常 | PUR0007309 | 200912001000 | 電動兒童磅秤床 | 4390 - 新生兒加護病房 | 4390 - 新生兒加護病房 | 邱偉如 | 姚毓瑋 |  |  | CLQD兒童病床 |  |  | 0 | 2 | 醫療輔助類
醫療儀器 | 正常 | PUR0007316 | 200912001401 | 電動床 | 6400 - 透析中心 | 6400 - 透析中心 | 葉淑敏 | 巨研維修 | JOSON |  |  |  |  | 6 | 1 | 電動床類
醫療儀器 | 正常 | PUR0007317 | 200912001402 | 電動床 | 6400 - 透析中心 | 6400 - 透析中心 | 葉淑敏 | 巨研維修 | JOSON |  |  |  |  | 6 | 1 | 電動床類
醫療儀器 | 正常 | PUR0007318 | 200912001403 | 電動床 | 6400 - 透析中心 | 6400 - 透析中心 | 葉淑敏 | 巨研維修 | JOSON |  |  |  |  | 6 | 1 | 電動床類
醫療儀器 | 正常 | PUR0007319 | 200912001404 | 電動床 | 6400 - 透析中心 | 6400 - 透析中心 | 葉淑敏 | 巨研維修 | JOSON |  |  |  |  | 6 | 1 | 電動床類
醫療儀器 | 正常 | PUR0007320 | 200912001405 | 電動床 | 6400 - 透析中心 | 6400 - 透析中心 | 葉淑敏 | 巨研維修 | JOSON |  |  |  |  | 6 | 1 | 電動床類
醫療儀器 | 正常 | PUR0007330 | 200912001800 | 檢耳鏡 | 4300 - 小兒科部 | 4300 - 小兒科部 | 胡人然 | 巨研維修 | [5 empty] | 0 | 1 | 醫療輔助類
醫療儀器 | 正常 | PUR0007331 | 200912001900 | Convertible Cap Removing | 4500 - 牙科 | 4500 - 牙科 | 林佩芬 | 姚毓瑋 | [5 empty] | 0 | 1 | 器械類
醫療儀器 | 正常 | PUR0007332 | 200912002001 | Tweed arch bending plier | 4500 - 牙科 | 4500 - 牙科 | 林佩芬 | 姚毓瑋 | [5 empty] | 0 | 1 | 器械類
醫療儀器 | 正常 | PUR0007333 | 200912002002 | 金屬口腔反射鏡 | 4500 - 牙科 | 4500 - 牙科 | 林佩芬 | 姚毓瑋 | [5 empty] | 0 | 1 | 醫療輔助類
醫療儀器 | 正常 | PUR0007334 | 200912002003 | Hook Crimpling plier | 4500 - 牙科 | 4500 - 牙科 | 林佩芬 | 姚毓瑋 | [5 empty] | 0 | 1 | 器械類
醫療儀器 | 正常 | PUR0007335 | 200912002004 | Needle Holder NH5020M | 4500 - 牙科 | 4500 - 牙科 | 林佩芬 | 姚毓瑋 | [5 empty] | 0 | 1 | 器械類
醫療儀器 | 正常 | PUR0007336 | 200912002101 | 膠布打孔鉗 | 4500 - 牙科 | 4500 - 牙科 | 林佩芬 | 姚毓瑋 | [5 empty] | 0 | 1 | 器械類
醫療儀器 | 正常 | PUR0007337 | 200912002102 | 張口器 | 4500 - 牙科 | 4500 - 牙科 | 林佩芬 | 姚毓瑋 | [5 empty] | 0 | 1 | 器械類
醫療儀器 | 正常 | PUR0007338 | 200912002200 | 5AE | 4500 - 牙科 | 4500 - 牙科 | 林佩芬 | 姚毓瑋 | [5 empty] | 0 | 1 | 器械類
醫療儀器 | 正常 | PUR0007339 | 200912002301 | VBM輸血加壓袋 | 6212 - 急診室 | 6212 - 急診室 | 余淑夏 | 姚毓瑋 | [5 empty] | 0 | 1 | 醫療輔助類
醫療儀器 | 正常 | PUR0007340 | 200912002302 | VBM輸血加壓袋 | 6212 - 急診室 | 6212 - 急診室 | 余淑夏 | 姚毓瑋 | [5 empty] | 0 | 1 | 醫療輔助類
醫療儀器 | 正常 | PUR0007342 | 200912002801 | 47-0211小辣椒 | 6220 - 手術室 | 6220 - 手術室 | 洪慧倩 | 姚毓瑋 | [5 empty] | 0 | 1 | 器械類
醫療儀器 | 正常 | PUR0007343 | 200912002802 | vesectomy dissecting fcps | 6220 - 手術室 | 6220 - 手術室 | 洪慧倩 | 姚毓瑋 | [5 empty] | 0 | 1 | 器械類
醫療儀器 | 正常 | PUR0007344 | 200912002803 | vesectomy dissecting fcps | 6220 - 手術室 | 6220 - 手術室 | 洪慧倩 | 姚毓瑋 | [5 empty] | 0 | 1 | 器械類
醫療儀器 | 正常 | PUR0007345 | 200912002804 | 502-042三孔鑷 | 6220 - 手術室 | 6220 - 手術室 | 洪慧倩 | 姚毓瑋 | [5 empty] | 0 | 1 | 器械類
醫療儀器 | 正常 | PUR0007365 | 201001000200 | 毛細管黃疸測定儀 | 4923 - 檢驗科-生化 | 4926 - 檢驗科-門診 | 簡鳳如 | 巨研維修 | APEL |  | BR-501 |  |  | 3 | 2 | 檢驗類
醫療儀器 | 正常 | PUR0007374 | 201001000900 | 氣體交換器 | 4440 - 生殖醫學中心 | 4440 - 生殖醫學中心 | 鄭佳俐 | 姚毓瑋 | [5 empty] | 0 | 1 | 醫療輔助類
醫療儀器 | 正常 | PUR0007375 | 201001001100 | 氣體交換器 | 4440 - 生殖醫學中心 | 4440 - 生殖醫學中心 | 鄭佳俐 | 姚毓瑋 | [5 empty] | 0 | 1 | 醫療輔助類
醫療儀器 | 正常 | PUR0007377 | 201001001700 | 注管斷燒器 | 4440 - 生殖醫學中心 | 4440 - 生殖醫學中心 | 鄭佳俐 | 姚毓瑋 | [5 empty] | 0 | 1 | 醫療輔助類
醫療儀器 | 正常 | PUR0007389 | 201002001400 | 多功能麻醉機 | 4910 - 麻醉科 | 4910 - 麻醉科 | 陳玉蘭 | 德爾鉻維修 | [5 empty] | 3 | 3 | 治療類
醫療儀器 | 正常 | PUR0007390 | 201002001500 | 生理監視器 | 4910 - 麻醉科 | 4910 - 麻醉科 | 陳玉蘭 | 巨研維修 | Drager |  | Vista XL |  |  | 3 | 2 | 診斷類
醫療儀器 | 正常 | PUR0007434 | 201003002301 | 10mm內視鏡30度廣角 | 4240 - 整形外科 | 4240 - 整形外科 | 吳欣恆 | 姚毓瑋 | [5 empty] | 0 | 1 | 醫療輔助類
醫療儀器 | 正常 | PUR0007435 | 201003002302 | 艾氏10mm內視鏡長組織撐開器 | 4240 - 整形外科 | 4240 - 整形外科 | 吳欣恆 | 姚毓瑋 | [5 empty] | 0 | 1 | 器械類
醫療儀器 | 正常 | PUR0007436 | 201003002303 | 雷氏電燒握把 | 4240 - 整形外科 | 4240 - 整形外科 | 吳欣恆 | 姚毓瑋 | [5 empty] | 0 | 1 | 器械類
醫療儀器 | 正常 | PUR0007437 | 201003002304 | 艾氏內視鏡直頭平彎桿電燒剝離器 | 4240 - 整形外科 | 4240 - 整形外科 | 吳欣恆 | 姚毓瑋 | [5 empty] | 0 | 1 | 器械類
醫療儀器 | 正常 | PUR0007438 | 201003002305 | 艾氏內視鏡直頭平彎桿電燒剝離器 | 4240 - 整形外科 | 4240 - 整形外科 | 吳欣恆 | 姚毓瑋 | [5 empty] | 0 | 1 | 器械類
醫療儀器 | 正常 | PUR0007439 | 201003002306 | 剪刀 | 4240 - 整形外科 | 4240 - 整形外科 | 吳欣恆 | 姚毓瑋 | [5 empty] | 0 | 1 | 器械類
醫療儀器 | 正常 | PUR0007440 | 201003002307 | 5mm*32cm Diamond-Touch組織夾持器 | 4240 - 整形外科 | 4240 - 整形外科 | 吳欣恆 | 姚毓瑋 | [5 empty] | 0 | 1 | 器械類
醫療儀器 | 正常 | PUR0007441 | 201003002308 | Touch組織夾持器 | 4240 - 整形外科 | 4240 - 整形外科 | 吳欣恆 | 姚毓瑋 | [5 empty] | 0 | 1 | 器械類
醫療儀器 | 正常 | PUR0007442 | 201003002501 | 嬰兒保溫箱 | 4390 - 新生兒加護病房 | 4390 - 新生兒加護病房 | 邱偉如 | 巨研維修 | ATOM |  | V-85 |  |  | 3 | 2 | 保溫箱類
醫療儀器 | 正常 | PUR0007443 | 201003002502 | 嬰兒保溫箱 | 4390 - 新生兒加護病房 | 4390 - 新生兒加護病房 | 邱偉如 | 巨研維修 | ATOM |  | V-85 |  |  | 3 | 2 | 保溫箱類
醫療儀器 | 正常 | PUR0007444 | 201003002503 | 嬰兒保溫箱 | 4390 - 新生兒加護病房 | 4390 - 新生兒加護病房 | 邱偉如 | 巨研維修 | ATOM |  | V-85 |  |  | 3 | 2 | 保溫箱類
醫療儀器 | 正常 | PUR0007454 | 201003003401 | 06-0242直細尖嘴長鑷 | 4400 - 婦產科 | 4400 - 婦產科 | 陳琇麗 | 姚毓瑋 | [5 empty] | 0 | 1 | 器械類
醫療儀器 | 正常 | PUR0007455 | 201003003402 | 06-0242直細尖嘴長鑷 | 4400 - 婦產科 | 4400 - 婦產科 | 陳琇麗 | 姚毓瑋 | [5 empty] | 0 | 1 | 器械類
醫療儀器 | 正常 | PUR0007456 | 201003003403 | 06-0242直細尖嘴長鑷 | 4400 - 婦產科 | 4400 - 婦產科 | 陳琇麗 | 姚毓瑋 | [5 empty] | 0 | 1 | 器械類
醫療儀器 | 正常 | PUR0007457 | 201003003404 | 06-0242直細尖嘴長鑷 | 4400 - 婦產科 | 4400 - 婦產科 | 陳琇麗 | 姚毓瑋 | [5 empty] | 0 | 1 | 器械類
醫療儀器 | 正常 | PUR0007458 | 201003003405 | 06-0242直細尖嘴長鑷 | 4400 - 婦產科 | 4400 - 婦產科 | 陳琇麗 | 姚毓瑋 | [5 empty] | 0 | 1 | 器械類
醫療儀器 | 正常 | PUR0007459 | 201003003501 | CAVITRON洗牙機-診11 | 4500 - 牙科 | 4500 - 牙科 | 顏嘉靚 | 巨研維修 | Cavitron | 診11 | BOBCAT | 115V | 0.7A | 6 | 2 | 牙科類
醫療儀器 | 正常 | PUR0007460 | 201003003502 | CAVITRON洗牙機 | 4500 - 牙科 | 4500 - 牙科 | 顏嘉靚 | 巨研維修 | Cavitron | 診間8-鈕憶華 | Bobcat | 115V | 0.7A | 6 | 2 | 牙科類
醫療儀器 | 正常 | PUR0007461 | 201003003503 | CAVITRON洗牙機 | 4500 - 牙科 | 4500 - 牙科 | 顏嘉靚 | 巨研維修 | Cavitron | 診間3 | Bobcat | 115V | 0.7A | 6 | 2 | 牙科類
醫療儀器 | 正常 | PUR0007474 | 201003004501 | 微壓監視器 | 6250 - 加護病房 | 6250 - 加護病房 | 郭稚榕 | 姚毓瑋 | [5 empty] | 0 | 2 | 診斷類
醫療儀器 | 正常 | PUR0007475 | 201003004502 | 微壓監視器 | 6250 - 加護病房 | 6250 - 加護病房 | 郭稚榕 | 姚毓瑋 | [5 empty] | 0 | 2 | 診斷類
醫療儀器 | 正常 | PUR0007502 | 201004001101 | NBI電子內視鏡主機控制器 | 4111 - 消化醫療中心 | 4111 - 消化醫療中心 | 張鈺華 | 姚毓瑋 | [5 empty] | 0 | 1 | 醫療輔助類
醫療儀器 | 正常 | PUR0007503 | 201004001102 | NBI電子內視鏡光源機 | 4111 - 消化醫療中心 | 4111 - 消化醫療中心 | 林玉玲 | 元佑維修 | [5 empty] | 3 | 2 | 醫療輔助類
醫療儀器 | 正常 | PUR0007504 | 201004001103 | SONY LCD螢幕 | 4111 - 消化醫療中心 | 4111 - 消化醫療中心 | 張鈺華 | 姚毓瑋 | [5 empty] | 0 | 1 | 醫療輔助類
醫療儀器 | 正常 | PUR0007506 | 201004001105 | NBI專用電腦主機 | 4111 - 消化醫療中心 | 4111 - 消化醫療中心 | 張鈺華 | 姚毓瑋 | [5 empty] | 0 | 2 | 醫療輔助類
醫療儀器 | 正常 | PUR0007508 | 201004001201 | 電刀主機 | 4111 - 消化醫療中心 | 4111 - 消化醫療中心 | 林玉玲 | 巨研維修 | [5 empty] | 3 | 2 | 治療類
醫療儀器 | 正常 | PUR0007509 | 201004001202 | 氬氣刀主機 | 4111 - 消化醫療中心 | 4111 - 消化醫療中心 | 林玉玲 | 巨研維修 | [5 empty] | 3 | 2 | 治療類
醫療儀器 | 正常 | PUR0007513 | 201004001206 | 減壓閥 | 4111 - 消化醫療中心 | 4111 - 消化醫療中心 | 張鈺華 | 姚毓瑋 | [5 empty] | 0 | 1 | 醫療輔助類
醫療儀器 | 正常 | PUR0007514 | 201004001300 | KLC下肢連續被動運動器 | 4210 - 骨科 | 6267 - ７樓病房 | 呂佳晏 | 巨研維修 |  |  | K-500 |  |  | 3 | 2 | 復健類
醫療儀器 | 正常 | PUR0007516 | 201004001600 | PHILIPS大螢幕雙胞始監視器 | 6230 - 待產房 | 6230 - 待產房 | 劉春棗 | 巨研維修 | PHILIPS | NO 6 | FM-20 |  |  | 3 | 2 | 診斷類
醫療儀器 | 正常 | PUR0007524 | 201004001900 | 全自動身高體重計 | 4180 - 家醫科 | 4180 - 家醫科 | 羅佳琳 | 巨研維修 | 廣和儀器 SUPER-VIEW |  | KW-3050 |  |  | 3 | 1 | 醫療輔助類
醫療儀器 | 正常 | PUR0007525 | 201004002001 | 痔瘡結紮器22.5CM | 6210 - 門診護理 | 6210 - 門診護理 | 陳琇麗 | 姚毓瑋 | [5 empty] | 0 | 1 | 器械類
醫療儀器 | 正常 | PUR0007526 | 201004002002 | 痔瘡結紮器22.5CM | 6210 - 門診護理 | 6210 - 門診護理 | 陳琇麗 | 姚毓瑋 | [5 empty] | 0 | 1 | 器械類
醫療儀器 | 正常 | PUR0007527 | 201004002003 | 痔瘡結紮鉗30CM | 6210 - 門診護理 | 6210 - 門診護理 | 陳琇麗 | 姚毓瑋 | [5 empty] | 0 | 1 | 器械類
醫療儀器 | 正常 | PUR0007528 | 201004002004 | 痔瘡結紮鉗30CM | 6210 - 門診護理 | 6210 - 門診護理 | 陳琇麗 | 姚毓瑋 | [5 empty] | 0 | 1 | 器械類
醫療儀器 | 正常 | PUR0007529 | 201004002100 | OLYMPUS經尿道切除手術械 | 4290 - 泌尿科 | 4290 - 泌尿科 | 呂芳葶 | 姚毓瑋 | OLYMPUS |  |  |  |  | 0 | 1 | 器械類
醫療儀器 | 正常 | PUR0007545 | 201004002901 | 負壓抽吸表 | 6268 - ８樓病房 | 6268 - ８樓病房 | 陳珮君 | 姚毓瑋 | [5 empty] | 0 | 1 | 耗材類
醫療儀器 | 正常 | PUR0007546 | 201004002902 | 負壓抽吸表 | 6268 - ８樓病房 | 6268 - ８樓病房 | 陳珮君 | 姚毓瑋 | [5 empty] | 0 | 1 | 耗材類
醫療儀器 | 正常 | PUR0007547 | 201004002903 | 負壓抽吸表 | 6268 - ８樓病房 | 6268 - ８樓病房 | 陳珮君 | 姚毓瑋 | [5 empty] | 0 | 1 | 耗材類
醫療儀器 | 正常 | PUR0007557 | 201005000901 | 潮濕加熱器 | 4130 - 呼吸治療室 | 4130 - 呼吸治療室 | 吳泰璉 | 姚毓瑋 | FISHER |  | MR850 |  |  | 0 | 1 | 醫療輔助類
醫療儀器 | 正常 | PUR0007558 | 201005000902 | 潮濕加熱器 | 4130 - 呼吸治療室 | 4130 - 呼吸治療室 | 吳泰璉 | 姚毓瑋 | FISHER |  | MR850 |  |  | 0 | 1 | 醫療輔助類
醫療儀器 | 正常 | PUR0007559 | 201005000903 | 潮濕加熱器 | 4130 - 呼吸治療室 | 4130 - 呼吸治療室 | 吳泰璉 | 姚毓瑋 | FISHER |  | MR850 |  |  | 0 | 1 | 醫療輔助類
醫療儀器 | 正常 | PUR0007560 | 201005001100 | ELMED FRECATOR電燒機 | 6210 - 門診護理 | 6210 - 門診護理 | 陳琇麗 | 巨研維修 | ELMED FRECATOR |  |  |  |  | 3 | 1 | 治療類
醫療儀器 | 正常 | PUR0007561 | 201005001300 | 移動式血壓計 | 4500 - 牙科 | 4500 - 牙科 | 林佩芬 | 宥品維修 | Beurer |  | BM-20 |  |  | 3 | 2 | 診斷類
醫療儀器 | 正常 | PUR0007574 | 201005002301 | Laerdal 兒童甦醒球附面罩 | 6266 - ６樓病房 | 6266 - ６樓病房 | 潘秋如 | 姚毓瑋 | [5 empty] | 0 | 1 | 醫療輔助類
醫療儀器 | 正常 | PUR0007575 | 201005002302 | Laerdal 兒童甦醒球附面罩 | 6266 - ６樓病房 | 6266 - ６樓病房 | 潘秋如 | 姚毓瑋 | [5 empty] | 0 | 1 | 醫療輔助類
醫療儀器 | 正常 | PUR0007576 | 201005002401 | Laerdal 嬰兒甦醒球 | 6266 - ６樓病房 | 6266 - ６樓病房 | 潘秋如 | 姚毓瑋 | [5 empty] | 0 | 1 | 醫療輔助類
醫療儀器 | 正常 | PUR0007577 | 201005002402 | Laerdal 嬰兒甦醒球 | 6266 - ６樓病房 | 6266 - ６樓病房 | 潘秋如 | 姚毓瑋 | [5 empty] | 0 | 1 | 醫療輔助類
醫療儀器 | 正常 | PUR0007578 | 201005002501 | 抽吸壓表 | 6266 - ６樓病房 | 6266 - ６樓病房 | 潘秋如 | 姚毓瑋 | [5 empty] | 0 | 1 | 耗材類
醫療儀器 | 正常 | PUR0007579 | 201005002502 | 抽吸壓表 | 6266 - ６樓病房 | 6266 - ６樓病房 | 潘秋如 | 姚毓瑋 | [5 empty] | 0 | 1 | 耗材類
醫療儀器 | 正常 | PUR0007580 | 201005002503 | 抽吸壓表 | 6266 - ６樓病房 | 6266 - ６樓病房 | 潘秋如 | 姚毓瑋 | [5 empty] | 0 | 1 | 耗材類
醫療儀器 | 正常 | PUR0007581 | 201005002504 | 抽吸壓表 | 6266 - ６樓病房 | 6266 - ６樓病房 | 潘秋如 | 姚毓瑋 | [5 empty] | 0 | 1 | 耗材類
醫療儀器 | 正常 | PUR0007603 | 201006001702 | 耳機附隔音耳罩 | 2410 - 健診中心 | 2410 - 健診中心 | 楊宜均 | 姚毓瑋 | [5 empty] | 0 | 1 | 耗材類
醫療儀器 | 正常 | PUR0007604 | 201006001703 | 受測者應答按鈕 | 2410 - 健診中心 | 2410 - 健診中心 | 楊宜均 | 姚毓瑋 | [5 empty] | 0 | 1 | 耗材類
醫療儀器 | 正常 | PUR0007605 | 201006001704 | 骨傳導器 | 2410 - 健診中心 | 2410 - 健診中心 | 楊宜均 | 姚毓瑋 | [5 empty] | 0 | 1 | 耗材類
醫療儀器 | 正常 | PUR0007606 | 201006001800 | 骨科拔出器 | 4210 - 骨科 | 4210 - 骨科 | 劉文俊 | 姚毓瑋 | [5 empty] | 0 | 1 | 醫療輔助類
醫療儀器 | 正常 | PUR0007609 | 201006001903 | 軟式輸尿管纖維內視鏡 | 4290 - 泌尿科 | 4290 - 泌尿科 | 呂芳葶 | 姚毓瑋 | OLYMPUS |  |  |  |  | 0 | 1 | 治療類
醫療儀器 | 正常 | PUR0007610 | 201006002000 | 軟式膀胱鏡 | 4290 - 泌尿科 | 4290 - 泌尿科 | 呂芳葶 | 姚毓瑋 | OLYMPUS |  |  |  |  | 0 | 1 | 治療類
醫療儀器 | 正常 | PUR0007612 | 201006002102 | 肛門失禁電刺激及生理回饋儀 | 4404 - 泌尿功能治療中心 | 4404 - 泌尿功能治療中心 | 呂芳葶 | 興邁維修 | [5 empty] | 3 | 2 | 醫療輔助類
醫療儀器 | 正常 | PUR0007614 | 201006002201 | 微鐵克2全自動微生物分析儀 | 4928 - 檢驗科-細菌 | 4928 - 檢驗科-細菌 | 簡鳳如 | 姚毓瑋 | [5 empty] | 0 | 1 | 檢驗類
醫療儀器 | 正常 | PUR0007615 | 201006002202 | 比濁計 | 4928 - 檢驗科-細菌 | 4928 - 檢驗科-細菌 | 簡鳳如 | 姚毓瑋 | [5 empty] | 0 | 1 | 檢驗類
醫療儀器 | 正常 | PUR0007618 | 201006002205 | 印表機 | 4928 - 檢驗科-細菌 | 4928 - 檢驗科-細菌 | 簡鳳如 | 姚毓瑋 | [5 empty] | 0 | 1 | 檢驗類
醫療儀器 | 正常 | PUR0007619 | 201006002206 | 智慧型操作平台(含掃瞄機) | 4928 - 檢驗科-細菌 | 4928 - 檢驗科-細菌 | 簡鳳如 | 姚毓瑋 | [5 empty] | 0 | 1 | 檢驗類
醫療儀器 | 正常 | PUR0007620 | 201006002207 | UPS不斷電器 | 4928 - 檢驗科-細菌 | 4928 - 檢驗科-細菌 | 簡鳳如 | 姚毓瑋 | [5 empty] | 0 | 1 | 檢驗類
醫療儀器 | 正常 | PUR0007621 | 201006002208 | 穩壓器 | 4928 - 檢驗科-細菌 | 4928 - 檢驗科-細菌 | 簡鳳如 | 姚毓瑋 | [5 empty] | 0 | 1 | 檢驗類
醫療儀器 | 正常 | PUR0007625 | 201006002701 | 呼吸功能測量組 | 4130 - 呼吸治療室 | 4130 - 呼吸治療室 | 吳泰璉 | 姚毓瑋 | [5 empty] | 0 | 1 | 醫療輔助類
醫療儀器 | 正常 | PUR0007626 | 201006002702 | 呼吸功能測量組 | 4130 - 呼吸治療室 | 4130 - 呼吸治療室 | 吳泰璉 | 姚毓瑋 | [5 empty] | 0 | 1 | 醫療輔助類
醫療儀器 | 正常 | PUR0007638 | 201006003700 | 壓力鍋PNEUMATIC-POT 2KG | 4500 - 牙科 | 4500 - 牙科 | 林佩芬 | 姚毓瑋 |  |  | NEUMATIC-POT 2KG |  |  | 0 | 2 | 醫療輔助類
醫療儀器 | 正常 | PUR0007639 | 201006003801 | ULTIMATE-LX電子馬達 | 4500 - 牙科 | 4500 - 牙科 | 林佩芬 | 巨研維修 | [5 empty] | 3 | 2 | 牙科類
醫療儀器 | 正常 | PUR0007640 | 201006003802 | ULTIMATE-LX電子馬達 | 4500 - 牙科 | 4500 - 牙科 | 林佩芬 | 巨研維修 | [5 empty] | 3 | 2 | 牙科類
醫療儀器 | 正常 | PUR0007641 | 201006003803 | ULTIMATE-LX電子馬達 | 4500 - 牙科 | 4500 - 牙科 | 林佩芬 | 巨研維修 | [5 empty] | 3 | 2 | 牙科類
醫療儀器 | 正常 | PUR0007642 | 201006003804 | ULTIMATE-LX電子馬達 | 4500 - 牙科 | 4500 - 牙科 | 林佩芬 | 巨研維修 | [5 empty] | 3 | 2 | 牙科類
醫療儀器 | 正常 | PUR0007643 | 201006003900 | 石膏振盪器 | 4500 - 牙科 | 4500 - 牙科 | 魏芷珊 | 巨研維修 | [5 empty] | 3 | 2 | 牙科類
醫療儀器 | 正常 | PUR0007644 | 201006004000 | 平行器座台 | 4500 - 牙科 | 4500 - 牙科 | 林佩芬 | 姚毓瑋 | [5 empty] | 0 | 2 | 醫療輔助類
醫療儀器 | 正常 | PUR0007647 | 201006004401 | WL-2DT雙燈烤燈 | 4910 - 麻醉科 | 4910 - 麻醉科 | 陳玉蘭 | 姚毓瑋 |  |  | WL-2DT |  |  | 0 | 2 | 醫療輔助類
醫療儀器 | 正常 | PUR0007648 | 201006004402 | WL-2DT雙燈烤燈 | 4910 - 麻醉科 | 4910 - 麻醉科 | 陳玉蘭 | 姚毓瑋 | [5 empty] | 0 | 2 | 醫療輔助類
醫療儀器 | 正常 | PUR0007649 | 201006004500 | 標準溫度計 | 4921 - 檢驗科 | 4923 - 檢驗科-生化 | 黃資喻 | 姚毓瑋 | [5 empty] | 0 | 1 | 耗材類
醫療儀器 | 正常 | PUR0007662 | 201007000401 | GRAFIX GRAFT PREPARATION TABLE | 4210 - 骨科 | 4210 - 骨科 | 劉文俊 | 姚毓瑋 | [5 empty] | 0 | 1 | 器械類
醫療儀器 | 正常 | PUR0007663 | 201007000402 | GRAFIX PREP TABLE SLIDE LOCK | 4210 - 骨科 | 4210 - 骨科 | 劉文俊 | 姚毓瑋 | [5 empty] | 0 | 1 | 器械類
醫療儀器 | 正常 | PUR0007664 | 201007000403 | GRAFIX PREP TABLE SUTURE HOLDER | 4210 - 骨科 | 4210 - 骨科 | 劉文俊 | 姚毓瑋 | [5 empty] | 0 | 1 | 器械類
醫療儀器 | 正常 | PUR0007665 | 201007000404 | GRAFIX PREP TABLE TENSION CLAMP | 4210 - 骨科 | 4210 - 骨科 | 劉文俊 | 姚毓瑋 | [5 empty] | 0 | 1 | 器械類
醫療儀器 | 正常 | PUR0007666 | 201007000405 | GRAFIX PREP TABLE SCRATING BOARD | 4210 - 骨科 | 4210 - 骨科 | 劉文俊 | 姚毓瑋 | [5 empty] | 0 | 1 | 器械類
醫療儀器 | 正常 | PUR0007667 | 201007000406 | GRAFT SIZING BLOCK GRAFIX | 4210 - 骨科 | 4210 - 骨科 | 劉文俊 | 姚毓瑋 | [5 empty] | 0 | 1 | 器械類
醫療儀器 | 正常 | PUR0007668 | 201007000407 | 台製消毒盒 | 4210 - 骨科 | 4210 - 骨科 | 劉文俊 | 姚毓瑋 | [5 empty] | 0 | 1 | 器械類
醫療儀器 | 正常 | PUR0007669 | 201007000501 | PINN ACL CRUCIATE GUIDE | 4210 - 骨科 | 4210 - 骨科 | 劉文俊 | 姚毓瑋 | [5 empty] | 0 | 1 | 器械類
醫療儀器 | 正常 | PUR0007670 | 201007000502 | BULLSEYE AIMER 6mm OFF | 4210 - 骨科 | 4210 - 骨科 | 劉文俊 | 姚毓瑋 | [5 empty] | 0 | 1 | 器械類
醫療儀器 | 正常 | PUR0007671 | 201007000503 | DRILL TIP 2PIN PASSER | 4210 - 骨科 | 4210 - 骨科 | 劉文俊 | 姚毓瑋 | [5 empty] | 0 | 1 | 器械類
醫療儀器 | 正常 | PUR0007672 | 201007000504 | 3/32"X14" GUIDE PIN | 4210 - 骨科 | 4210 - 骨科 | 劉文俊 | 姚毓瑋 | [5 empty] | 0 | 1 | 器械類
醫療儀器 | 正常 | PUR0007673 | 201007000505 | CONCEPT GRAFIX FENDON STRIPPER | 4210 - 骨科 | 4210 - 骨科 | 劉文俊 | 姚毓瑋 | [5 empty] | 0 | 1 | 器械類
醫療儀器 | 正常 | PUR0007674 | 201007000506 | BIO SCREW GUIDE WIRE | 4210 - 骨科 | 4210 - 骨科 | 劉文俊 | 姚毓瑋 | [5 empty] | 0 | 1 | 器械類
醫療儀器 | 正常 | PUR0007675 | 201007000507 | BIOSCREW DRIVER UNIVERSAL | 4210 - 骨科 | 4210 - 骨科 | 劉文俊 | 姚毓瑋 | [5 empty] | 0 | 1 | 器械類
醫療儀器 | 正常 | PUR0007676 | 201007000508 | 7mm BADGER DRILL BIT | 4210 - 骨科 | 4210 - 骨科 | 劉文俊 | 姚毓瑋 | [5 empty] | 0 | 1 | 器械類
醫療儀器 | 正常 | PUR0007677 | 201007000509 | 8mm BADGER DRILL BIT | 4210 - 骨科 | 4210 - 骨科 | 劉文俊 | 姚毓瑋 | [5 empty] | 0 | 1 | 器械類
醫療儀器 | 正常 | PUR0007678 | 201007000510 | 9mm BADGER DRILL BIT | 4210 - 骨科 | 4210 - 骨科 | 劉文俊 | 姚毓瑋 | [5 empty] | 0 | 1 | 器械類
醫療儀器 | 正常 | PUR0007679 | 201007000601 | POWERPRO PNEUMATIC MODULARATOM | 4210 - 骨科 | 4210 - 骨科 | 劉文俊 | 姚毓瑋 | [5 empty] | 0 | 1 | 器械類
醫療儀器 | 正常 | PUR0007680 | 201007000602 | SMALL SNGL TRIGGER WIRE DRIVER | 4210 - 骨科 | 4210 - 骨科 | 劉文俊 | 姚毓瑋 | [5 empty] | 0 | 1 | 器械類
醫療儀器 | 正常 | PUR0007681 | 201007000603 | SMALL SNGL TRIGGER PIN DRIVER | 4210 - 骨科 | 4210 - 骨科 | 劉文俊 | 姚毓瑋 | [5 empty] | 0 | 1 | 器械類
醫療儀器 | 正常 | PUR0007682 | 201007000604 | POWERPRO AO SMALL ATTACHMENT | 4210 - 骨科 | 4210 - 骨科 | 劉文俊 | 姚毓瑋 | [5 empty] | 0 | 1 | 器械類
醫療儀器 | 正常 | PUR0007683 | 201007000605 | 1/4 JACOBS SHUCK ATTACHMENT | 4210 - 骨科 | 4210 - 骨科 | 劉文俊 | 姚毓瑋 | [5 empty] | 0 | 1 | 器械類
醫療儀器 | 正常 | PUR0007684 | 201007000606 | UNIVERSAL HOSE 10 | 4210 - 骨科 | 4210 - 骨科 | 劉文俊 | 姚毓瑋 | [5 empty] | 0 | 1 | 器械類
醫療儀器 | 正常 | PUR0007686 | 201007000800 | TRACTION牽引床 | 4630 - 復健治療室 | 4630 - 復健治療室 | 唐玉蘋 | 巨研維修 | [5 empty] | 0 | 2 | 復健類
醫療儀器 | 正常 | PUR0007688 | 201007000902 | PRESSURE MODULE | 6250 - 加護病房 | 6250 - 加護病房 | 郭稚榕 | 姚毓瑋 | [5 empty] | 0 | 1 | 耗材類
醫療儀器 | 正常 | PUR0007689 | 201007000903 | PRESSURE MODULE | 6250 - 加護病房 | 6250 - 加護病房 | 郭稚榕 | 姚毓瑋 | [5 empty] | 0 | 1 | 耗材類
醫療儀器 | 正常 | PUR0007699 | 201007001801 | 攜帶式血氧濃度監視器 | 4130 - 呼吸治療室 | 4130 - 呼吸治療室 | 吳泰璉 | 巨研維修 | [5 empty] | 12 | 2 | 診斷類
醫療儀器 | 正常 | PUR0007700 | 201007001802 | 攜帶式血氧濃度監視器 | 4130 - 呼吸治療室 | 4130 - 呼吸治療室 | 吳泰璉 | 巨研維修 | [5 empty] | 12 | 2 | 診斷類
醫療儀器 | 正常 | PUR0007703 | 201007002100 | 充電式檢耳鏡 | 4300 - 小兒科部 | 4300 - 小兒科部 | 胡人然 | 姚毓瑋 | [5 empty] | 0 | 1 | 醫療輔助類
醫療儀器 | 正常 | PUR0007704 | 201007002200 | WHIP MIX真空包埋機 | 4500 - 牙科 | 4500 - 牙科 | 林佩芬 | 姚毓瑋 | [5 empty] | 0 | 2 | 醫療輔助類
醫療儀器 | 正常 | PUR0007705 | 201007002300 | 雙碟式石膏修磨機 | 4500 - 牙科 | 4500 - 牙科 | 林佩芬 | 姚毓瑋 | [5 empty] | 0 | 2 | 醫療輔助類
醫療儀器 | 正常 | PUR0007706 | 201007002400 | 鑽石磨片 | 4500 - 牙科 | 4500 - 牙科 | 林佩芬 | 姚毓瑋 | [5 empty] | 0 | 2 | 醫療輔助類
醫療儀器 | 正常 | PUR0007707 | 201007002500 | E-Z EXER-BOARD手功能訓練板 | 4630 - 復健治療室 | 4630 - 復健治療室 | 唐玉蘋 | 姚毓瑋 | [5 empty] | 0 | 1 | 醫療輔助類
醫療儀器 | 正常 | PUR0007708 | 201007002600 | STACKING CONES錐形杯組 | 4630 - 復健治療室 | 4630 - 復健治療室 | 唐玉蘋 | 姚毓瑋 | [5 empty] | 0 | 1 | 醫療輔助類
醫療儀器 | 正常 | PUR0007710 | 201007002900 | H型鋼吊環架 | 4693 - 藝術治療中心 | 4693 - 藝術治療中心 | 洪進麗 | 姚毓瑋 | [5 empty] | 0 | 1 | 醫療輔助類
醫療儀器 | 正常 | PUR0007712 | 201007003100 | 紅外線滅菌儀 | 4928 - 檢驗科-細菌 | 4928 - 檢驗科-細菌 | 簡鳳如 | 姚毓瑋 | BACTI-CINERATOR |  |  |  |  | 0 | 1 | 檢驗類
醫療儀器 | 正常 | PUR0007726 | 201007004000 | 數字顯示型胎安偵測器 | 6265 - ５樓病房 | 6265 - ５樓病房 | 邱慕蓉 | 巨研維修 | TOITU |  | FD-380 |  |  | 12 | 2 | 診斷類
醫療儀器 | 正常 | PUR0007728 | 201007004200 | 3M大師級聽診器 | 6266 - ６樓病房 | 6266 - ６樓病房 | 潘秋如 | 姚毓瑋 | [5 empty] | 0 | 1 | 醫療輔助類
醫療儀器 | 正常 | PUR0007729 | 201007004302 | 3M幼兒型聽診器 | 6266 - ６樓病房 | 6266 - ６樓病房 | 潘秋如 | 姚毓瑋 | [5 empty] | 0 | 1 | 醫療輔助類
醫療儀器 | 正常 | PUR0007730 | 201007004303 | 3M幼兒型聽診器 | 6266 - ６樓病房 | 6266 - ６樓病房 | 潘秋如 | 姚毓瑋 | [5 empty] | 0 | 1 | 醫療輔助類
醫療儀器 | 正常 | PUR0007731 | 201007004304 | 3M幼兒型聽診器 | 6266 - ６樓病房 | 6266 - ６樓病房 | 潘秋如 | 姚毓瑋 | [5 empty] | 0 | 1 | 醫療輔助類
醫療儀器 | 正常 | PUR0007732 | 201007004305 | 3M幼兒型聽診器 | 6266 - ６樓病房 | 6266 - ６樓病房 | 潘秋如 | 姚毓瑋 | [5 empty] | 0 | 1 | 醫療輔助類
醫療儀器 | 正常 | PUR0007733 | 201007004306 | 3M幼兒型聽診器 | 6266 - ６樓病房 | 6266 - ６樓病房 | 潘秋如 | 姚毓瑋 | [5 empty] | 0 | 1 | 醫療輔助類
醫療儀器 | 正常 | PUR0007734 | 201007004307 | 3M幼兒型聽診器 | 6266 - ６樓病房 | 6266 - ６樓病房 | 潘秋如 | 姚毓瑋 | [5 empty] | 0 | 1 | 醫療輔助類
醫療儀器 | 正常 | PUR0007735 | 201007004309 | 3M幼兒型聽診器 | 6266 - ６樓病房 | 6266 - ６樓病房 | 潘秋如 | 姚毓瑋 | [5 empty] | 0 | 1 | 醫療輔助類
醫療儀器 | 正常 | PUR0007736 | 201007004400 | 攜帶式血氧濃度監視器 | 6268 - ８樓病房 | 6268 - ８樓病房 | 陳珮君 | 姚毓瑋 | [5 empty] | 0 | 2 | 診斷類
醫療儀器 | 正常 | PUR0007743 | 201007005100 | 電動調速遙控有氧健身車 | 4630 - 復健治療室 | 4630 - 復健治療室 | 唐玉蘋 | 巨研維修 | [5 empty] | 12 | 1 | 復健類
醫療儀器 | 正常 | PUR0007744 | 201007005200 | 淑女運動車 | 4630 - 復健治療室 | 4630 - 復健治療室 | 唐玉蘋 | 巨研維修 | 高島 |  | 高島 4630 |  |  | 12 | 1 | 復健類
醫療儀器 | 正常 | PUR0007756 | 201008001300 | MEDELA新型活篩式抽機 | 4240 - 整形外科 | 4240 - 整形外科 | 吳欣恆 | 巨研維修 | MEDELA | 活篩式吸引器 |  | 100~120V | 3.15A | 3 | 1 | 器械類
醫療儀器 | 正常 | PUR0007757 | 201008001400 | 一氧化氮監測模組 | 4300 - 小兒科部 | 4300 - 小兒科部 | 胡人然 | 姚毓瑋 | [5 empty] | 0 | 1 | 醫療輔助類
醫療儀器 | 正常 | PUR0007758 | 201008001500 | 拜爾康生化光療儀 | 4630 - 復健治療室 | 4630 - 復健治療室 | 唐玉蘋 | 巨研維修 |  |  | Biopron2 |  |  | 3 | 2 | 復健類
醫療儀器 | 正常 | PUR0007760 | 201008001701 | 嬰兒保溫箱 | 6240 - 嬰兒室 | 6240 - 嬰兒室 | 邱偉如 | 巨研維修 | ATOM |  | V-85SC |  |  | 3 | 2 | 保溫箱類
醫療儀器 | 正常 | PUR0007761 | 201008001702 | 嬰兒保溫箱 | 6240 - 嬰兒室 | 6240 - 嬰兒室 | 邱偉如 | 巨研維修 | ATOM |  | V-85SC |  |  | 3 | 2 | 保溫箱類
醫療儀器 | 正常 | PUR0007762 | 201008001703 | 嬰兒保溫箱 | 6240 - 嬰兒室 | 6240 - 嬰兒室 | 邱偉如 | 巨研維修 | ATOM |  | V-85SC |  |  | 3 | 2 | 保溫箱類
醫療儀器 | 正常 | PUR0007763 | 201008001800 | ATOM NEO SERVO嬰兒保溫箱 | 6240 - 嬰兒室 | 6240 - 嬰兒室 | 邱偉如 | 巨研維修 | ATOM |  | V2100G |  |  | 3 | 2 | 保溫箱類
醫療儀器 | 正常 | PUR0007769 | 201008002401 | 甦醒安妮全身高技能六燈式 | 4662 - 急診科 N | 4662 - 急診科 N | 余淑夏 | 姚毓瑋 | [5 empty] | 0 | 1 | 醫療輔助類
醫療儀器 | 正常 | PUR0007770 | 201008002402 | 甦醒安妮全身高技能六燈式 | 4662 - 急診科 N | 4662 - 急診科 N | 余淑夏 | 姚毓瑋 | [5 empty] | 0 | 1 | 醫療輔助類
醫療儀器 | 正常 | PUR0007771 | 201008002403 | 甦醒安妮全身高技能六燈式 | 4662 - 急診科 N | 4662 - 急診科 N | 余淑夏 | 姚毓瑋 | [5 empty] | 0 | 1 | 醫療輔助類
醫療儀器 | 正常 | PUR0007772 | 201008002404 | 甦醒安妮全身高技能六燈式 | 4662 - 急診科 N | 4662 - 急診科 N | 余淑夏 | 姚毓瑋 | [5 empty] | 0 | 1 | 醫療輔助類
醫療儀器 | 正常 | PUR0007773 | 201008002500 | 甦醒安妮全身高技能六燈式 | 4662 - 急診科 N | 4662 - 急診科 N | 余淑夏 | 姚毓瑋 | [5 empty] | 0 | 1 | 醫療輔助類
醫療儀器 | 正常 | PUR0007775 | 201008002800 | 指針式負壓錶含DM接頭 | 6230 - 待產房 | 6230 - 待產房 | 劉春棗 | 姚毓瑋 | [5 empty] | 0 | 1 | 耗材類
醫療儀器 | 正常 | PUR0007810 | 201009002100 | 光纖喉頭鏡葉片 | 6268 - ８樓病房 | 6268 - ８樓病房 | 陳珮君 | 姚毓瑋 | [5 empty] | 0 | 1 | 器械類
醫療儀器 | 正常 | PUR0007825 | 201010000500 | STRYKER骨關節刨削機 | 4210 - 骨科 | 4210 - 骨科 | 劉文俊 | 姚毓瑋 | [5 empty] | 0 | 1 | 治療類
醫療儀器 | 正常 | PUR0007827 | 201010000801 | EMS洗牙手機 | 4500 - 牙科 | 4500 - 牙科 | 林佩芬 | 姚毓瑋 | [5 empty] | 0 | 2 | 器械類
醫療儀器 | 正常 | PUR0007828 | 201010000802 | EMS洗牙手機 | 4500 - 牙科 | 4500 - 牙科 | 林佩芬 | 姚毓瑋 | [5 empty] | 0 | 2 | 器械類
醫療儀器 | 正常 | PUR0007829 | 201010000803 | EMS洗牙手機 | 4500 - 牙科 | 4500 - 牙科 | 林佩芬 | 姚毓瑋 | [5 empty] | 0 | 2 | 器械類
醫療儀器 | 正常 | PUR0007830 | 201010000900 | 彈力治療組 | 4630 - 復健治療室 | 4630 - 復健治療室 | 唐玉蘋 | 姚毓瑋 | [5 empty] | 0 | 1 | 醫療輔助類
醫療儀器 | 正常 | PUR0007831 | 201010001000 | 彈力網 | 4630 - 復健治療室 | 4630 - 復健治療室 | 唐玉蘋 | 姚毓瑋 | [5 empty] | 0 | 1 | 醫療輔助類
醫療儀器 | 正常 | PUR0007849 | 201010002001 | 床墊式離床報知器-感應床墊+發信器 | 6269 - ９樓病房 | 6269 - ９樓病房 | 袁玉萍 | 姚毓瑋 | [5 empty] | 0 | 2 | 醫療輔助類
醫療儀器 | 正常 | PUR0007850 | 201010002002 | 床墊式離床報知器-感應床墊+發信器 | 6269 - ９樓病房 | 6269 - ９樓病房 | 袁玉萍 | 姚毓瑋 | [5 empty] | 0 | 2 | 醫療輔助類
醫療儀器 | 正常 | PUR0007851 | 201010002003 | 床墊式離床報知器-感應床墊+發信器 | 6267 - ７樓病房 | 6267 - ７樓病房 | 呂佳晏 | 姚毓瑋 | [5 empty] | 0 | 2 | 醫療輔助類
醫療儀器 | 正常 | PUR0007852 | 201010002004 | 床墊式離床報知器-感應床墊+發信器 | 6267 - ７樓病房 | 6267 - ７樓病房 | 呂佳晏 | 姚毓瑋 | [5 empty] | 0 | 2 | 醫療輔助類
醫療儀器 | 正常 | PUR0007853 | 201010002101 | 床墊式離床報知器-腕型主機 | 6269 - ９樓病房 | 6269 - ９樓病房 | 袁玉萍 | 巨研維修 | [5 empty] | 0 | 2 | 醫療輔助類
醫療儀器 | 正常 | PUR0007854 | 201010002102 | 床墊式離床報知器-腕型主機 | 6267 - ７樓病房 | 6267 - ７樓病房 | 呂佳晏 | 姚毓瑋 | [5 empty] | 0 | 2 | 醫療輔助類
醫療儀器 | 正常 | PUR0007855 | 201010002300 | 輔助溝通器 | 6267 - ７樓病房 | 6267 - ７樓病房 | 呂佳晏 | 姚毓瑋 | [5 empty] | 0 | 1 | 醫療輔助類
醫療儀器 | 正常 | PUR0007869 | 201011001601 | NSK光纖高速磨牙手機 | 4500 - 牙科 | 4500 - 牙科 | 蔡嘉文 | 姚毓瑋 | [5 empty] | 0 | 2 | 器械類
醫療儀器 | 正常 | PUR0007870 | 201011001602 | NSK光纖高速磨牙手機 | 4500 - 牙科 | 4500 - 牙科 | 蔡嘉文 | 姚毓瑋 | [5 empty] | 0 | 2 | 器械類
醫療儀器 | 正常 | PUR0007871 | 201011001603 | NSK光纖高速磨牙手機 | 4500 - 牙科 | 4500 - 牙科 | 蔡嘉文 | 姚毓瑋 | [5 empty] | 0 | 2 | 器械類
醫療儀器 | 正常 | PUR0007872 | 201011001604 | NSK光纖高速磨牙手機 | 4500 - 牙科 | 4500 - 牙科 | 蔡嘉文 | 姚毓瑋 | [5 empty] | 0 | 2 | 器械類
醫療儀器 | 正常 | PUR0007873 | 201011001605 | NSK光纖高速磨牙手機 | 4500 - 牙科 | 4500 - 牙科 | 蔡嘉文 | 姚毓瑋 | [5 empty] | 0 | 2 | 器械類
醫療儀器 | 正常 | PUR0007874 | 201011001701 | NSK光纖手機快速接頭 | 4500 - 牙科 | 4500 - 牙科 | 劉闓婷 | 姚毓瑋 | [5 empty] | 0 | 1 | 器械類
醫療儀器 | 正常 | PUR0007875 | 201011001702 | NSK光纖手機快速接頭 | 4500 - 牙科 | 4500 - 牙科 | 黃世佩 | 姚毓瑋 | [5 empty] | 0 | 1 | 器械類
醫療儀器 | 正常 | PUR0007876 | 201011001703 | NSK光纖手機快速接頭 | 4500 - 牙科 | 4500 - 牙科 | 廖春美 | 姚毓瑋 | [5 empty] | 0 | 1 | 器械類
醫療儀器 | 正常 | PUR0007877 | 201011001704 | NSK光纖手機快速接頭 | 4500 - 牙科 | 4500 - 牙科 | 黃世佩 | 姚毓瑋 | [5 empty] | 0 | 1 | 器械類
醫療儀器 | 正常 | PUR0007878 | 201011001705 | NSK光纖手機快速接頭 | 4500 - 牙科 | 4500 - 牙科 | 劉闓婷 | 姚毓瑋 | [5 empty] | 0 | 1 | 器械類
醫療儀器 | 正常 | PUR0007879 | 201011002001 | NSK光纖高速磨牙手機 | 4500 - 牙科 | 4500 - 牙科 | 蔡嘉文 | 姚毓瑋 | [5 empty] | 0 | 1 | 器械類
醫療儀器 | 正常 | PUR0007880 | 201011002002 | NSK光纖高速磨牙手機 | 4500 - 牙科 | 4500 - 牙科 | 蔡嘉文 | 姚毓瑋 | [5 empty] | 0 | 1 | 器械類
醫療儀器 | 正常 | PUR0007881 | 201011002003 | NSK光纖高速磨牙手機 | 4500 - 牙科 | 4500 - 牙科 | 蔡嘉文 | 姚毓瑋 | [5 empty] | 0 | 1 | 器械類
醫療儀器 | 正常 | PUR0007882 | 201011002004 | NSK光纖高速磨牙手機 | 4500 - 牙科 | 4500 - 牙科 | 蔡嘉文 | 姚毓瑋 | [5 empty] | 0 | 1 | 器械類
醫療儀器 | 正常 | PUR0007883 | 201011002005 | NSK光纖高速磨牙手機 | 4500 - 牙科 | 4500 - 牙科 | 蔡嘉文 | 姚毓瑋 | [5 empty] | 0 | 1 | 器械類
醫療儀器 | 正常 | PUR0007884 | 201011002006 | NSK光纖高速磨牙手機 | 4500 - 牙科 | 4500 - 牙科 | 蔡嘉文 | 姚毓瑋 | [5 empty] | 0 | 1 | 器械類
醫療儀器 | 正常 | PUR0007885 | 201011002007 | NSK光纖高速磨牙手機 | 4500 - 牙科 | 4500 - 牙科 | 蔡嘉文 | 姚毓瑋 | [5 empty] | 0 | 1 | 器械類
醫療儀器 | 正常 | PUR0007888 | 201011002500 | 牙科治療椅光纖控制+標準光纖管(診間2) | 4500 - 牙科 | 4500 - 牙科 | 高萱芳 | 偉登興業維修 | A-Dec |  |  |  |  | 3 | 2 | 醫療輔助類
醫療儀器 | 正常 | PUR0007889 | 201011002600 | 牙科治療椅光纖控制+標準光纖管(診間3) | 4500 - 牙科 | 4500 - 牙科 | 劉盈君 | 偉登興業維修 | A-Dec |  |  |  |  | 0 | 1 | 醫療輔助類
醫療儀器 | 正常 | PUR0007890 | 201011002700 | 牙科治療椅光纖控制+標準光纖管(診間4) | 4500 - 牙科 | 4500 - 牙科 | 顏嘉靚 | 偉登興業維修 | A-Dec |  |  |  |  | 0 | 1 | 醫療輔助類
醫療儀器 | 正常 | PUR0007891 | 201011002800 | 牙科治療椅光纖控制+標準光纖管(診間5 ) | 4500 - 牙科 | 4500 - 牙科 | 顏嘉靚 | 偉登興業維修 | A-Dec |  |  |  |  | 0 | 1 | 醫療輔助類
醫療儀器 | 正常 | PUR0007894 | 201011003100 | 牙科治療椅光纖控制+標準光纖管(診間8) | 4500 - 牙科 | 4500 - 牙科 | 簡姵禎 | 偉登興業維修 | A-Dec |  |  |  |  | 0 | 1 | 醫療輔助類
醫療儀器 | 正常 | PUR0007895 | 201011003200 | 牙科治療椅光纖控制+標準光纖管(診間9) | 4500 - 牙科 | 4500 - 牙科 | 顏嘉靚 | 偉登興業維修 | A-Dec |  |  |  |  | 0 | 1 | 醫療輔助類
醫療儀器 | 正常 | PUR0007896 | 201011003300 | 牙科治療椅光纖控制+標準光纖管(診間11) | 4500 - 牙科 | 4500 - 牙科 | 顏嘉靚 | 偉登興業維修 | A-Dec | 11診 |  |  |  | 0 | 1 | 醫療輔助類
醫療儀器 | 正常 | PUR0007897 | 201011003400 | 3IN1三分鐘登階測試儀 | 5302A- 國民體能檢測 | 5302A- 國民體能檢測 | 張維倫 | 姚毓瑋 | [5 empty] | 0 | 1 | 醫療輔助類
醫療儀器 | 正常 | PUR0007898 | 201011003500 | 3IN1三分鐘登階測試儀 | 5302A- 國民體能檢測 | 5302A- 國民體能檢測 | 張維倫 | 姚毓瑋 | [5 empty] | 0 | 1 | 醫療輔助類
醫療儀器 | 正常 | PUR0007899 | 201011003600 | 3IN1三分鐘登階測試儀 | 5302A- 國民體能檢測 | 5302A- 國民體能檢測 | 張維倫 | 姚毓瑋 | [5 empty] | 0 | 1 | 醫療輔助類
醫療儀器 | 正常 | PUR0007900 | 201011003700 | 3IN1三分鐘登階測試儀 | 5302A- 國民體能檢測 | 5302A- 國民體能檢測 | 張維倫 | 姚毓瑋 | [5 empty] | 0 | 1 | 醫療輔助類
醫療儀器 | 正常 | PUR0007901 | 201011003800 | 箭頭式坐姿體前彎測量板 | 5302A- 國民體能檢測 | 5302A- 國民體能檢測 | 張維倫 | 姚毓瑋 | [5 empty] | 0 | 1 | 醫療輔助類
醫療儀器 | 正常 | PUR0007927 | 201011004201 | NSK光纖高速手機快速接頭 | 4500 - 牙科 | 4500 - 牙科 | 張育瑜 | 姚毓瑋 | [5 empty] | 0 | 1 | 器械類
醫療儀器 | 正常 | PUR0007928 | 201011004202 | NSK光纖高速手機快速接頭 | 4500 - 牙科 | 4500 - 牙科 | 顏嘉靚 | 姚毓瑋 | [5 empty] | 0 | 1 | 器械類
醫療儀器 | 正常 | PUR0007929 | 201011004203 | NSK光纖高速手機快速接頭 | 4500 - 牙科 | 4500 - 牙科 | 顏嘉靚 | 姚毓瑋 | [5 empty] | 0 | 1 | 器械類
醫療儀器 | 正常 | PUR0007930 | 201011004204 | NSK光纖高速手機快速接頭 | 4500 - 牙科 | 4500 - 牙科 | 顏嘉靚 | 姚毓瑋 | [5 empty] | 0 | 1 | 器械類
醫療儀器 | 正常 | PUR0007931 | 201011004205 | NSK光纖高速手機快速接頭 | 4500 - 牙科 | 4500 - 牙科 | 顏嘉靚 | 姚毓瑋 | [5 empty] | 0 | 1 | 器械類
醫療儀器 | 正常 | PUR0007932 | 201011004206 | NSK光纖高速手機快速接頭 | 4500 - 牙科 | 4500 - 牙科 | 張育瑜 | 姚毓瑋 | [5 empty] | 0 | 1 | 器械類
醫療儀器 | 正常 | PUR0007933 | 201011004207 | NSK光纖高速手機快速接頭 | 4500 - 牙科 | 4500 - 牙科 | 顏嘉靚 | 姚毓瑋 | [5 empty] | 0 | 1 | 器械類
醫療儀器 | 正常 | PUR0007936 | 201011004500 | 牙科治療椅光纖控制+標準光纖管(診間12) | 4500 - 牙科 | 4500 - 牙科 | 顏嘉靚 | 偉登興業維修 | A-Dec |  |  |  |  | 0 | 1 | 醫療輔助類
醫療儀器 | 正常 | PUR0007938 | 201011004700 | 遠紅外線治療儀 | 6400 - 透析中心 | 6400 - 透析中心 | 葉淑敏 | 巨研維修 |  |  | TY-601 |  |  | 3 | 2 | 治療類
醫療儀器 | 正常 | PUR0007941 | 201012000400 | P-238UV紫外線殺菌燈 | 6269 - ９樓病房 | 6269 - ９樓病房 | 袁玉萍 | 巨研維修 |  | 紫外線燈 | P-238UV |  |  | 3 | 2 | 醫療輔助類
醫療儀器 | 正常 | PUR0007942 | 201012000500 | 張口器(剪刀型) | 4500 - 牙科 | 4500 - 牙科 | 顏嘉靚 | 姚毓瑋 | [5 empty] | 0 | 1 | 器械類
醫療儀器 | 正常 | PUR0007943 | 201012000600 | 張口器(剪刀型) | 4500 - 牙科 | 4500 - 牙科 | 顏嘉靚 | 姚毓瑋 | [5 empty] | 0 | 1 | 器械類
醫療儀器 | 正常 | PUR0007945 | 201012000800 | 無痛分娩車 | 4910 - 麻醉科 | 4910 - 麻醉科 | 陳玉蘭 | 姚毓瑋 | [5 empty] | 0 | 1 | 醫療輔助類
醫療儀器 | 正常 | PUR0007946 | 201012000900 | 無痛分娩車 | 4910 - 麻醉科 | 4910 - 麻醉科 | 陳玉蘭 | 姚毓瑋 | [5 empty] | 0 | 1 | 醫療輔助類
醫療儀器 | 正常 | PUR0007947 | 201012001000 | 移動式血壓計 | 6269 - ９樓病房 | 6269 - ９樓病房 | 袁玉萍 | 宥品維修 | Beurer |  | BN-120 |  |  | 3 | 2 | 診斷類
醫療儀器 | 正常 | PUR0007949 | 201012001200 | 箭頭式坐姿體前彎測量器板 | 5302A- 國民體能檢測 | 5302A- 國民體能檢測 | 張維倫 | 姚毓瑋 | [5 empty] | 0 | 1 | 醫療輔助類
醫療儀器 | 正常 | PUR0007950 | 201012001300 | 箭頭式坐姿體前彎測量器板 | 5302A- 國民體能檢測 | 5302A- 國民體能檢測 | 張維倫 | 姚毓瑋 | [5 empty] | 0 | 1 | 醫療輔助類
醫療儀器 | 正常 | PUR0007951 | 201012001400 | 箭頭式坐姿體前彎測量器板 | 5302A- 國民體能檢測 | 5302A- 國民體能檢測 | 張維倫 | 姚毓瑋 | [5 empty] | 0 | 1 | 醫療輔助類
醫療儀器 | 正常 | PUR0007952 | 201012001500 | 自動身高體重機 | 2410 - 健診中心 | 2410 - 健診中心 | 楊宜均 | 巨研維修 | 廣和儀器 SUPER-VIEW |  | DS-102 |  |  | 3 | 1 | 診斷類
醫療儀器 | 正常 | PUR0007953 | 201012001600 | 3IN1三分鐘登階測試儀(含心跳胍博測試) | 5302A- 國民體能檢測 | 5302A- 國民體能檢測 | 張維倫 | 姚毓瑋 | [5 empty] | 0 | 1 | 醫療輔助類
醫療儀器 | 正常 | PUR0007954 | 201012001700 | 3IN1三分鐘登階測試儀(含心跳脈博器) | 5302A- 國民體能檢測 | 5302A- 國民體能檢測 | 張維倫 | 姚毓瑋 | [5 empty] | 0 | 1 | 醫療輔助類
醫療儀器 | 正常 | PUR0007956 | 201012002100 | 開顱鑽頭 | 4230 - 神經外科 | 4230 - 神經外科 | 林冠宏 | 姚毓瑋 | [5 empty] | 0 | 1 | 器械類
醫療儀器 | 正常 | PUR0007957 | 201012002200 | CRANIOTOME HANDPIECE | 4230 - 神經外科 | 4230 - 神經外科 | 林冠宏 | 姚毓瑋 | [5 empty] | 0 | 1 | 器械類
醫療儀器 | 正常 | PUR0007958 | 201012002300 | HI-LINE XS FIXED DURAGUARD II | 4230 - 神經外科 | 4230 - 神經外科 | 林冠宏 | 姚毓瑋 | [5 empty] | 0 | 1 | 器械類
醫療儀器 | 正常 | PUR0007959 | 201012002400 | AIR HOSE 5.0M SCHRADER | 4230 - 神經外科 | 4230 - 神經外科 | 林冠宏 | 姚毓瑋 | [5 empty] | 0 | 1 | 器械類
醫療儀器 | 正常 | PUR0007971 | 201012002800 | 著鑽殘根清除器 | 4500 - 牙科 | 4500 - 牙科 | 顏嘉靚 | 姚毓瑋 | [5 empty] | 0 | 1 | 醫療輔助類
醫療儀器 | 正常 | PUR0007973 | 201012003000 | 握力器 | 4690 - 兒童發展復健中心 | 4690 - 兒童發展復健中心 | 王秀靖 | 姚毓瑋 | [5 empty] | 0 | 1 | 醫療輔助類
醫療儀器 | 正常 | PUR0007977 | 201012003600 | 分注器 | 4923 - 檢驗科-生化 | 4923 - 檢驗科-生化 | 黃資喻 | 姚毓瑋 |  |  | P500 |  |  | 0 | 1 | 檢驗類
醫療儀器 | 正常 | PUR0007992 | 201012005400 | 組織剪 | 6220 - 手術室 | 6220 - 手術室 | 詹如雯 | 姚毓瑋 | [5 empty] | 0 | 1 | 器械類
醫療儀器 | 正常 | PUR0007993 | 201012005500 | Self-ret | 6220 - 手術室 | 6220 - 手術室 | 詹如雯 | 姚毓瑋 | [5 empty] | 0 | 1 | 器械類
醫療儀器 | 正常 | PUR0007994 | 201012005600 | Pin Cut | 6220 - 手術室 | 6220 - 手術室 | 詹如雯 | 姚毓瑋 | [5 empty] | 0 | 1 | 器械類
醫療儀器 | 正常 | PUR0008005 | 201101001500 | 鼻咽腔內視鏡 | 2410 - 健診中心 | 2410 - 健診中心 | 楊宜均 | 姚毓瑋 | [5 empty] | 0 | 1 | 診斷類
醫療儀器 | 正常 | PUR0008007 | 201101001700 | 乳房超音波專用探頭 | 4209 - 乳房中心 | 4209 - 乳房中心 | 鄭燕如 | 姚毓瑋 | [5 empty] | 0 | 1 | 醫療輔助類
醫療儀器 | 正常 | PUR0008008 | 201101001800 | 電動產台 | 6230 - 待產房 | 6230 - 待產房 | 劉春棗 | 姚毓瑋 | ACOMED |  |  |  |  | 0 | 1 | 醫療輔助類
醫療儀器 | 正常 | PUR0008058 | 201101003600 | 鹵素檢查燈 | 4440 - 生殖醫學中心 | 4440 - 生殖醫學中心 | 鄭佳俐 | 姚毓瑋 |  |  |  | 110V | 50VA | 0 | 1 | 醫療輔助類
醫療儀器 | 正常 | PUR0008066 | 201102000400 | 腹腔鏡5mm | 4200 - 一般外科 | 6220 - 手術室 | 黃郁媗 | 姚毓瑋 | [5 empty] | 0 | 1 | 器械類
醫療儀器 | 正常 | PUR0008067 | 201102000500 | HL202雙糟式刷手槽 | 6230 - 待產房 | 6230 - 待產房 | 劉春棗 | 姚毓瑋 | [5 empty] | 0 | 2 | 醫療輔助類
醫療儀器 | 正常 | PUR0008078 | 201102001800 | 電子身高體重計 | 4200 - 一般外科 | 4200 - 一般外科 | 陳琇麗 | 巨研維修 | 信德 |  | BW-120AH |  |  | 3 | 1 | 醫療輔助類
醫療儀器 | 正常 | PUR0008079 | 201102001900 | 無傷害組織抓取鉗 | 4200 - 一般外科 | 6220 - 手術室 | 黃郁媗 | 姚毓瑋 | [5 empty] | 0 | 1 | 器械類
醫療儀器 | 正常 | PUR0008080 | 201102002000 | 直角型單極電燒 | 4200 - 一般外科 | 6220 - 手術室 | 黃郁媗 | 姚毓瑋 | [5 empty] | 0 | 1 | 醫療輔助類
醫療儀器 | 正常 | PUR0008088 | 201102002200 | 全自動血壓計 | 6210 - 門診護理 | 6210 - 門診護理 | 陳琇麗 | 宥品維修 | [5 empty] | 3 | 2 | 診斷類
醫療儀器 | 正常 | PUR0008141 | 201103005500 | 五官鏡 | 2410 - 健診中心 | 2410 - 健診中心 | 楊宜均 | 姚毓瑋 | [5 empty] | 0 | 1 | 耗材類
醫療儀器 | 正常 | PUR0008151 | 201103006700 | 內視鏡專用器械桌 | 6220 - 手術室 | 6220 - 手術室 | 洪慧倩 | 姚毓瑋 | [5 empty] | 0 | 1 | 醫療輔助類
醫療儀器 | 正常 | PUR0008152 | 201103006801 | ACTION脂肪臀墊 | 6250 - 加護病房 | 6250 - 加護病房 | 郭稚榕 | 姚毓瑋 | [5 empty] | 0 | 1 | 耗材類
醫療儀器 | 正常 | PUR0008153 | 201103006802 | ACTION脂肪臀墊 | 6250 - 加護病房 | 6250 - 加護病房 | 郭稚榕 | 姚毓瑋 | [5 empty] | 0 | 1 | 耗材類
醫療儀器 | 正常 | PUR0008157 | 201103007200 | 自律神經檢測儀器 | 4650 - 身心科 | 4650 - 身心科 | 林怡君 | 和田維修 | [5 empty] | 3 | 2 | 診斷類
醫療儀器 | 正常 | PUR0008165 | 201104000701 | 內視鏡 高畫質三晶片數位攝影機 | 4400 - 婦產科 | 6220 - 手術室 | 林淑惠 | 姚毓瑋 |  |  | 1288HD |  |  | 0 | 1 | 醫療輔助類
醫療儀器 | 正常 | PUR0008166 | 201104000702 | 高畫質三晶片數位攝影頭 | 4400 - 婦產科 | 6220 - 手術室 | 林淑惠 | 姚毓瑋 | [5 empty] | 0 | 1 | 醫療輔助類
醫療儀器 | 正常 | PUR0008167 | 201104000703 | LED光源機 | 4400 - 婦產科 | 6220 - 手術室 | 林淑惠 | 巨研維修 | [5 empty] | 3 | 2 | 醫療輔助類
醫療儀器 | 正常 | PUR0008168 | 201104000704 | 26吋高畫質液晶螢幕 | 4400 - 婦產科 | 6220 - 手術室 | 黃郁媗 | 姚毓瑋 | [5 empty] | 0 | 1 | 醫療輔助類
醫療儀器 | 正常 | PUR0008169 | 201104000705 | 40L充氣機 | 4400 - 婦產科 | 6220 - 手術室 | 黃郁媗 | 姚毓瑋 | [5 empty] | 0 | 1 | 醫療輔助類
醫療儀器 | 正常 | PUR0008171 | 201104000707 | SONY彩色印表機 | 4400 - 婦產科 | 6220 - 手術室 | 黃郁媗 | 姚毓瑋 | [5 empty] | 0 | 1 | 醫療輔助類
醫療儀器 | 正常 | PUR0008173 | 201104000800 | 卡匣式消毒鍋-6號 | 4500 - 牙科 | 4500 - 牙科 | 林佩芬 | 姚毓瑋 | 偉登-Scican | 101210J015 | STATIM 2000 |  |  | 0 | 1 | 醫療輔助類
醫療儀器 | 正常 | PUR0008174 | 201104000900 | 新生兒處理台 | 6230 - 待產房 | 6230 - 待產房 | 劉春棗 | 巨研維修 | ATOM |  | V-505 |  |  | 3 | 2 | 治療類
醫療儀器 | 正常 | PUR0008175 | 201104001100 | 輔助溝通器 | 3110 - 門住診課 | 3110 - 門住診課 | 歐麗鳳 | 姚毓瑋 | [5 empty] | 0 | 1 | 醫療輔助類
醫療儀器 | 正常 | PUR0008184 | 201104001400 | 冰箱溫度計 | 4921 - 檢驗科 | 4923 - 檢驗科-生化 | 黃資喻 | 姚毓瑋 | [5 empty] | 0 | 1 | 冰箱類
醫療儀器 | 正常 | PUR0008208 | 201104001900 | LED蛇燈組 | 4200 - 一般外科 | 6210 - 門診護理 | 陳琇麗 | 姚毓瑋 | [5 empty] | 0 | 1 | 醫療輔助類
醫療儀器 | 正常 | PUR0008209 | 201104002000 | 充電式吸管輔助器 | 4921 - 檢驗科 | 4921 - 檢驗科 | 林宛貞 | 姚毓瑋 | [5 empty] | 0 | 2 | 檢驗類
醫療儀器 | 正常 | PUR0008210 | 201104002101 | 充電式檢耳鏡 | 4622 - 耳鼻喉科 N | 4622 - 耳鼻喉科 N | 曾琪雯 | 姚毓瑋 | [5 empty] | 0 | 1 | 醫療輔助類
醫療儀器 | 正常 | PUR0008211 | 201104002102 | 充電式檢耳鏡 | 4622 - 耳鼻喉科 N | 4622 - 耳鼻喉科 N | 曾琪雯 | 姚毓瑋 | [5 empty] | 0 | 1 | 醫療輔助類
醫療儀器 | 正常 | PUR0008212 | 201104002200 | 超音波小頭 | 4630 - 復健治療室 | 4630 - 復健治療室 | 唐玉蘋 | 姚毓瑋 | [5 empty] | 0 | 1 | 醫療輔助類
醫療儀器 | 正常 | PUR0008213 | 201104002300 | LED蛇燈組 | 4640 - 皮膚科 | 4640 - 皮膚科 | 陳琇麗 | 姚毓瑋 | [5 empty] | 0 | 2 | 醫療輔助類
醫療儀器 | 正常 | PUR0008215 | 201104002500 | 真空吸引器 | 6230 - 待產房 | 6230 - 待產房 | 劉春棗 | 姚毓瑋 | [5 empty] | 0 | 1 | 醫療輔助類
醫療儀器 | 正常 | PUR0008216 | 201104002600 | 數字顯示型胎心偵測器 | 6250 - 加護病房 | 6250 - 加護病房 | 郭稚榕 | 姚毓瑋 | [5 empty] | 0 | 2 | 醫療輔助類
醫療儀器 | 正常 | PUR0008225 | 201105001100 | 器械消毒盒 | 4111 - 消化醫療中心 | 4111 - 消化醫療中心 | 張鈺華 | 姚毓瑋 | [5 empty] | 0 | 1 | 醫療輔助類
醫療儀器 | 正常 | PUR0008226 | 201105001201 | 潮濕加熱器組 | 4130 - 呼吸治療室 | 4130 - 呼吸治療室 | 吳泰璉 | 達杏維修 |  | 100723089496 | MR850 |  |  | 0 | 1 | 醫療輔助類
醫療儀器 | 正常 | PUR0008227 | 201105001202 | 潮濕加熱器組 | 4130 - 呼吸治療室 | 4130 - 呼吸治療室 | 吳泰璉 | 達杏維修 |  | 100730089983 | MR851 |  |  | 0 | 1 | 醫療輔助類
醫療儀器 | 正常 | PUR0008228 | 201105001203 | 潮濕加熱器組 | 4130 - 呼吸治療室 | 4130 - 呼吸治療室 | 吳泰璉 | 達杏維修 |  | 100730089988 | MR852 |  |  | 0 | 1 | 醫療輔助類
醫療儀器 | 正常 | PUR0008229 | 201105001204 | 潮濕加熱器組 | 4130 - 呼吸治療室 | 4130 - 呼吸治療室 | 吳泰璉 | 達杏維修 |  | 100730089989 | MR853 |  |  | 0 | 1 | 醫療輔助類
醫療儀器 | 正常 | PUR0008230 | 201105001400 | 蒸氣洗淨機 | 4500 - 牙科 | 4500 - 牙科 | 蔡嘉文 | 巨研維修 | [5 empty] | 3 | 1 | 牙科類
醫療儀器 | 正常 | PUR0008231 | 201105001500 | 筆式兩用噴砂機 | 4500 - 牙科 | 4500 - 牙科 | 蔡嘉文 | 巨研維修 | [5 empty] | 3 | 1 | 牙科類
醫療儀器 | 正常 | PUR0008241 | 201105002400 | 理療熱墊 | 6250 - 加護病房 | 6250 - 加護病房 | 郭稚榕 | 姚毓瑋 | [5 empty] | 0 | 1 | 醫療輔助類
醫療儀器 | 正常 | PUR0008242 | 201105002600 | OLYMPUS雙孔式多角度處理型胃鏡 | 4111 - 消化醫療中心 | 4111 - 消化醫療中心 | 林玉玲 | 元佑維修 | OLYMPUS |  |  |  |  | 3 | 1 | 治療類
醫療儀器 | 正常 | PUR0008243 | 201105002700 | OLYMPUSNBI窄波專用擴大型胃鏡 | 4111 - 消化醫療中心 | 4111 - 消化醫療中心 | 林玉玲 | 元佑維修 | OLYMPUS |  |  |  |  | 3 | 1 | 治療類
醫療儀器 | 正常 | PUR0008246 | 201105002901 | 雙袋式高壓沖水機 | 6220 - 手術室 | 6220 - 手術室 | 洪慧倩 | 姚毓瑋 |  |  | IV PUMP NO1 |  |  | 0 | 2 | 醫療輔助類
醫療儀器 | 正常 | PUR0008247 | 201105002902 | 雙袋式高壓沖水機 | 6220 - 手術室 | 6220 - 手術室 | 洪慧倩 | 姚毓瑋 |  |  | IV PUMP NO2 |  |  | 0 | 2 | 醫療輔助類
醫療儀器 | 正常 | PUR0008249 | 201105003002 | M3150熱感式記錄器 | 6250 - 加護病房 | 6250 - 加護病房 | 郭稚榕 | 姚毓瑋 | [5 empty] | 0 | 2 | 耗材類
醫療儀器 | 正常 | PUR0008251 | 201105003101 | Pressure Module | 6250 - 加護病房 | 6250 - 加護病房 | 郭稚榕 | 姚毓瑋 | [5 empty] | 0 | 2 | 耗材類
醫療儀器 | 正常 | PUR0008252 | 201105003102 | Pressure Module | 6250 - 加護病房 | 6250 - 加護病房 | 郭稚榕 | 姚毓瑋 | [5 empty] | 0 | 1 | 耗材類
醫療儀器 | 正常 | PUR0008253 | 201105003200 | 逢合套管 | 4400 - 婦產科 | 4400 - 婦產科 | 陳琇麗 | 姚毓瑋 | [5 empty] | 0 | 1 | 器械類
醫療儀器 | 正常 | PUR0008254 | 201105003301 | 負壓錶 | 4910 - 麻醉科 | 4910 - 麻醉科 | 陳玉蘭 | 姚毓瑋 | [5 empty] | 0 | 1 | 耗材類
醫療儀器 | 正常 | PUR0008255 | 201105003302 | 負壓錶 | 4910 - 麻醉科 | 4910 - 麻醉科 | 陳玉蘭 | 姚毓瑋 | [5 empty] | 0 | 1 | 耗材類
醫療儀器 | 正常 | PUR0008256 | 201105003303 | 負壓錶 | 4910 - 麻醉科 | 4910 - 麻醉科 | 陳玉蘭 | 姚毓瑋 | [5 empty] | 0 | 1 | 耗材類
醫療儀器 | 正常 | PUR0008261 | 201106000600 | 內視鏡專用器械桌 | 6220 - 手術室 | 6220 - 手術室 | 洪慧倩 | 姚毓瑋 | [5 empty] | 0 | 1 | 醫療輔助類
醫療儀器 | 正常 | PUR0008263 | 201106000900 | 攜帶式血氧飽和濃度監視器 | 4390 - 新生兒加護病房 | 4390 - 新生兒加護病房 | 邱偉如 | 巨研維修 | GE |  | TuffSet |  |  | 12 | 2 | 診斷類
醫療儀器 | 正常 | PUR0008265 | 201106001200 | 牙間距專業修行銼刀組 | 4500 - 牙科 | 4500 - 牙科 | 楊惠君 | 姚毓瑋 | [5 empty] | 0 | 1 | 器械類
醫療儀器 | 正常 | PUR0008266 | 201106001400 | 吸塵器 | 4640 - 皮膚科 | 4640 - 皮膚科 | 游珮茹 | 姚毓瑋 | [5 empty] | 0 | 2 | 醫療輔助類
醫療儀器 | 正常 | PUR0008267 | 201106001500 | 紫外線殺菌燈 | 4640 - 皮膚科 | 4640 - 皮膚科 | 游珮茹 | 姚毓瑋 | [5 empty] | 0 | 2 | 醫療輔助類
醫療儀器 | 正常 | PUR0008268 | 201106001600 | 彈玻泡綿楔形墊 | 4690 - 兒童發展復健中心 | 4690 - 兒童發展復健中心 | 王秀靖 | 姚毓瑋 | [5 empty] | 0 | 1 | 醫療輔助類
醫療儀器 | 正常 | PUR0008280 | 201106002200 | 攜帶式血氧飽和濃度監視器 | 6240 - 嬰兒室 | 6240 - 嬰兒室 | 邱偉如 | 巨研維修 | GE |  | TuffSet |  |  | 3 | 2 | 診斷類
醫療儀器 | 正常 | PUR0008281 | 201106002301 | 間歇抽吸調節器120壓力(大人) | 6267 - ７樓病房 | 6267 - ７樓病房 | 呂佳晏 | 姚毓瑋 | [5 empty] | 0 | 2 | 耗材類
醫療儀器 | 正常 | PUR0008282 | 201106002302 | 間歇抽吸調節器120壓力(大人) | 6267 - ７樓病房 | 6267 - ７樓病房 | 呂佳晏 | 姚毓瑋 | [5 empty] | 0 | 2 | 耗材類
醫療儀器 | 正常 | PUR0008283 | 201106002400 | 高背可調式油壓病患椅 | 6268 - ８樓病房 | 6268 - ８樓病房 | 陳珮君 | 姚毓瑋 | [5 empty] | 0 | 1 | 耗材類
醫療儀器 | 正常 | PUR0008284 | 201106002500 | 攜帶式血氧飽和濃度監視器 | 6400 - 透析中心 | 6400 - 透析中心 | 葉淑敏 | 巨研維修 | GE |  | TuffSet |  |  | 12 | 2 | 診斷類
醫療儀器 | 正常 | PUR0008287 | 201106002800 | 都普勒超音波 | 4400 - 婦產科 | 4400 - 婦產科 | 陳琇麗 | 姚毓瑋 | TOSHIBA |  | SSA-510A |  |  | 3 | 2 | 診斷類
醫療儀器 | 正常 | PUR0008288 | 201106002900 | 都普勒超音波 | 4400 - 婦產科 | 4402 - 婦產科 N | 陳琇麗 | 姚毓瑋 | TOSHIBA |  | SSA-510A |  |  | 3 | 2 | 診斷類
醫療儀器 | 正常 | PUR0008289 | 201106003000 | 拜爾康生化光療儀 | 4630 - 復健治療室 | 4630 - 復健治療室 | 唐玉蘋 | 巨研維修 |  |  | Biopron2 | 100~240V | 1.4~1A | 3 | 2 | 復健類
醫療儀器 | 正常 | PUR0008290 | 201106003101 | 微電腦溫度調節器主機 | 4910 - 麻醉科 | 4910 - 麻醉科 | 陳玉蘭 | 巨研維修 | 元銘 |  | 301A | 110V | 8.5A | 3 | 2 | 治療類
醫療儀器 | 正常 | PUR0008291 | 201106003201 | 血壓監視器 | 6400 - 透析中心 | 6400 - 透析中心 | 葉淑敏 | 浤?維修 | 歐姆龍OMRON |  | 506N2 |  |  | 3 | 2 | 診斷類
醫療儀器 | 正常 | PUR0008292 | 201106003202 | 血壓監視器 | 6400 - 透析中心 | 6400 - 透析中心 | 葉淑敏 | 浤?維修 | 歐姆龍OMRON |  | 506N2 |  |  | 3 | 2 | 診斷類
醫療儀器 | 正常 | PUR0008293 | 201106003203 | 血壓監視器-儀器推車 | 6400 - 透析中心 | 6400 - 透析中心 | 葉淑敏 | 姚毓瑋 | [5 empty] | 0 | 1 | 耗材類
醫療儀器 | 正常 | PUR0008294 | 201106003204 | 血壓監視器-儀器推車 | 6400 - 透析中心 | 6400 - 透析中心 | 葉淑敏 | 姚毓瑋 | [5 empty] | 0 | 1 | 耗材類
醫療儀器 | 正常 | PUR0008296 | 201106003401 | PHILIPS數位雙胞胎監視器-螢幕 | 6230 - 待產房 | 6230 - 待產房 | 劉春棗 | 巨研維修 | PHILIPS | NO 1 | FM-20 |  |  | 3 | 1 | 診斷類
醫療儀器 | 正常 | PUR0008298 | 201106003403 | 傳導器 | 6230 - 待產房 | 6230 - 待產房 | 劉春棗 | 姚毓瑋 | PHILIPS |  |  |  |  | 0 | 1 | 耗材類
醫療儀器 | 正常 | PUR0008299 | 201106003404 | PHILIPS數位雙胞胎監視器-子宮收縮傳導器 | 6230 - 待產房 | 6230 - 待產房 | 劉春棗 | 姚毓瑋 | PHILIPS |  |  |  |  | 0 | 2 | 耗材類
醫療儀器 | 正常 | PUR0008300 | 201106003405 | PHILIPS數位雙胞胎監視器-推車 | 6230 - 待產房 | 6230 - 待產房 | 劉春棗 | 姚毓瑋 | PHILIPS |  |  |  |  | 0 | 1 | 耗材類
醫療儀器 | 正常 | PUR0008301 | 201106003500 | 生理監視器 | 4390 - 新生兒加護病房 | 4390 - 新生兒加護病房 | 邱偉如 | 巨研維修 | PHILIPS |  | MP30 |  |  | 3 | 2 | 診斷類
醫療儀器 | 正常 | PUR0008302 | 201106003600 | 腹腔鏡專用雙極電燒主機 | 4400 - 婦產科 | 6220 - 手術室 | 林淑惠 | 巨研維修 | WOLF 2352 |  | WOLF 2352 |  |  | 3 | 2 | 治療類
醫療儀器 | 正常 | PUR0008303 | 201106003701 | 內診台-207 | 4400 - 婦產科 | 4400 - 婦產科 | 陳琇麗 | 姚毓瑋 | [5 empty] | 0 | 1 | 醫療輔助類
醫療儀器 | 正常 | PUR0008304 | 201106003702 | 內診台-207 | 3120 - 國際特診中心 | 3120 - 國際特診中心 | 洪懿萱 | 姚毓瑋 | [5 empty] | 0 | 1 | 醫療輔助類
醫療儀器 | 正常 | PUR0008305 | 201106003703 | 內診台-208 | 4400 - 婦產科 | 4400 - 婦產科 | 陳琇麗 | 姚毓瑋 | [5 empty] | 0 | 1 | 醫療輔助類
醫療儀器 | 正常 | PUR0008306 | 201106003704 | 內診台-208 | 4400 - 婦產科 | 4400 - 婦產科 | 陳琇麗 | 姚毓瑋 | [5 empty] | 0 | 1 | 醫療輔助類
醫療儀器 | 正常 | PUR0008307 | 201106003705 | 內診台-209 | 4400 - 婦產科 | 4400 - 婦產科 | 陳琇麗 | 姚毓瑋 | [5 empty] | 0 | 1 | 醫療輔助類
醫療儀器 | 正常 | PUR0008308 | 201106003706 | 內診台-209 | 4400 - 婦產科 | 4400 - 婦產科 | 陳琇麗 | 姚毓瑋 | [5 empty] | 0 | 1 | 醫療輔助類
醫療儀器 | 正常 | PUR0008309 | 201106003707 | 內診台-210 | 4400 - 婦產科 | 4400 - 婦產科 | 陳琇麗 | 姚毓瑋 | [5 empty] | 0 | 1 | 醫療輔助類
醫療儀器 | 正常 | PUR0008310 | 201106003708 | 內診台-210 | 4400 - 婦產科 | 4400 - 婦產科 | 陳琇麗 | 姚毓瑋 | [5 empty] | 0 | 1 | 醫療輔助類
醫療儀器 | 正常 | PUR0008324 | 201107002100 | 箭頭式坐姿體前彎測量板 | 5302A- 國民體能檢測 | 5302A- 國民體能檢測 | 張維倫 | 姚毓瑋 | [5 empty] | 0 | 1 | 醫療輔助類
醫療儀器 | 正常 | PUR0008325 | 201107002200 | 箭頭室坐姿體前彎測量板 | 5302A- 國民體能檢測 | 5302A- 國民體能檢測 | 張維倫 | 姚毓瑋 | [5 empty] | 0 | 1 | 醫療輔助類
醫療儀器 | 正常 | PUR0008332 | 201107002900 | 小兒震動拍痰器 | 4390 - 新生兒加護病房 | 4390 - 新生兒加護病房 | 邱偉如 | 姚毓瑋 | [5 empty] | 0 | 2 | 醫療輔助類
醫療儀器 | 正常 | PUR0008333 | 201107003000 | 額帶反射鏡 | 4620 - 耳鼻喉科 | 4620 - 耳鼻喉科 | 曾琪雯 | 姚毓瑋 | [5 empty] | 0 | 1 | 醫療輔助類
醫療儀器 | 正常 | PUR0008334 | 201107003100 | 黏土工具訓練組 | 4630 - 復健治療室 | 4630 - 復健治療室 | 唐玉蘋 | 姚毓瑋 | [5 empty] | 0 | 1 | 醫療輔助類
醫療儀器 | 正常 | PUR0008338 | 201107003400 | 輔助溝通器 | 6210 - 門診護理 | 6210 - 門診護理 | 陳琇麗 | 姚毓瑋 | [5 empty] | 0 | 1 | 醫療輔助類
醫療儀器 | 正常 | PUR0008367 | 201107004600 | 內視鏡金把自動翹夾針器90度 | 4400 - 婦產科 | 4400 - 婦產科 | 陳琇麗 | 姚毓瑋 | [5 empty] | 0 | 1 | 器械類
醫療儀器 | 正常 | PUR0008369 | 201107004800 | 數字顯示型胎心音偵測器 | 6230 - 待產房 | 6230 - 待產房 | 劉春棗 | 巨研維修 | TOITU |  | FD-380 |  |  | 3 | 1 | 診斷類
醫療儀器 | 正常 | PUR0008376 | 201107005100 | 非侵襲性呼吸器 | 4130 - 呼吸治療室 | 4130 - 呼吸治療室 | 吳泰璉 | 博兆維修 | [5 empty] | 3 | 3 | 醫療輔助類
醫療儀器 | 正常 | PUR0008377 | 201107005200 | AUTO SONIX TRANSDUCER | 4200 - 一般外科 | 4200 - 一般外科 | 蔡尚達 | 姚毓瑋 | [5 empty] | 0 | 1 | 器械類
醫療儀器 | 正常 | PUR0008379 | 201107005400 | 雙燈手術無影燈PAX | 6212 - 急診室 | 6212 - 急診室 | 余淑夏 | 巨研維修 | PAX |  |  |  |  | 3 | 2 | 醫療輔助類
醫療儀器 | 正常 | PUR0008381 | 201107005600 | 生理監視器 | 6250 - 加護病房 | 6250 - 加護病房 | 郭稚榕 | 巨研維修 | PHILIPS |  | M3002A | 100V~240V | 1.3A~0.7A | 3 | 2 | 診斷類
醫療儀器 | 正常 | PUR0008476 | 201108006400 | AED訓練機 | 4662 - 急診科 N | 4662 - 急診科 N | 潘黎淑 | 姚毓瑋 | [5 empty] | 0 | 1 | 醫療輔助類
醫療儀器 | 正常 | PUR0008478 | 201108006600 | 移動式血壓計 | 4111 - 消化醫療中心 | 4111 - 消化醫療中心 | 張鈺華 | 宥品維修 | BEURER |  | BM-45 |  |  | 3 | 2 | 診斷類
醫療儀器 | 正常 | PUR0008479 | 201108006700 | 電子身高體重計 | 6212 - 急診室 | 6212 - 急診室 | 余淑夏 | 巨研維修 | 信德 |  | BW-120AH |  |  | 3 | 2 | 醫療輔助類
醫療儀器 | 正常 | PUR0008484 | 201108007001 | 移動式血壓計 | 6268 - ８樓病房 | 6268 - ８樓病房 | 陳珮君 | 宥品維修 | BEURER |  | BM-20 |  |  | 3 | 2 | 診斷類
醫療儀器 | 正常 | PUR0008485 | 201108007002 | 移動式血壓計 | 6268 - ８樓病房 | 6268 - ８樓病房 | 陳珮君 | 宥品維修 | BEURER |  | BM-20 |  |  | 3 | 2 | 診斷類
醫療儀器 | 正常 | PUR0008487 | 201108007102 | 移動式血壓計 | 6269 - ９樓病房 | 6269 - ９樓病房 | 袁玉萍 | 宥品維修 | BEURER |  | BM-20 |  |  | 3 | 2 | 診斷類
醫療儀器 | 正常 | PUR0008488 | 201108007103 | 移動式血壓計 | 6269 - ９樓病房 | 6269 - ９樓病房 | 袁玉萍 | 宥品維修 | BEURER |  | BM-20 |  |  | 3 | 2 | 診斷類
醫療儀器 | 正常 | PUR0008491 | 201108007200 | 移動式血壓計 | 6400 - 透析中心 | 6400 - 透析中心 | 葉淑敏 | 宥品維修 | BEURER |  | BM-20 |  |  | 3 | 2 | 診斷類
醫療儀器 | 正常 | PUR0008493 | 201108007401 | KLC連續被動式膝關節運動器 | 4210 - 骨科 | 6267 - ７樓病房 | 呂佳晏 | 巨研維修 |  |  | K-500 |  |  | 3 | 2 | 復健類
醫療儀器 | 正常 | PUR0008494 | 201108007402 | KLC連續被動式膝關節運動器 | 4210 - 骨科 | 6267 - ７樓病房 | 呂佳晏 | 巨研維修 |  |  | K-500 |  |  | 3 | 2 | 復健類
醫療儀器 | 正常 | PUR0008495 | 201108007500 | 30度二氣化碳培養箱 | 4928 - 檢驗科-細菌 | 4928 - 檢驗科-細菌 | 簡鳳如 | 尚上儀器維修 | Thermo |  | 310 |  |  | 3 | 1 | 檢驗類
醫療儀器 | 正常 | PUR0008496 | 201108007600 | 30度二氣化碳培養箱 | 4928 - 檢驗科-細菌 | 4928 - 檢驗科-細菌 | 簡鳳如 | 尚上儀器維修 | Thermo |  | 310 |  |  | 3 | 1 | 檢驗類
醫療儀器 | 正常 | PUR0008498 | 201108007801 | 生理監視器 | 6220 - 手術室 | 6220 - 手術室 | 徐紫蘭 | 巨研維修 | PHILIPS |  | VM4 | 100V~240V | 1.6A | 3 | 2 | 診斷類
醫療儀器 | 正常 | PUR0008499 | 201108007802 | 生理監視器 | 6220 - 手術室 | 6220 - 手術室 | 徐紫蘭 | 巨研維修 | PHILIPS |  | VM4 | 100V~240V | 1.6A | 3 | 2 | 診斷類
醫療儀器 | 正常 | PUR0008530 | 201109002000 | 塑鋼急救車 | 4910 - 麻醉科 | 4910 - 麻醉科 | 陳玉蘭 | 姚毓瑋 | [5 empty] | 0 | 1 | 醫療輔助類
醫療儀器 | 正常 | PUR0008532 | 201109002200 | 塑鋼急救車 | 6265 - ５樓病房 | 6265 - ５樓病房 | 邱慕蓉 | 姚毓瑋 | [5 empty] | 0 | 1 | 耗材類
醫療儀器 | 正常 | PUR0008533 | 201109002300 | 塑鋼急救車 | 4111 - 消化醫療中心 | 4111 - 消化醫療中心 | 張鈺華 | 姚毓瑋 | [5 empty] | 0 | 1 | 醫療輔助類
醫療儀器 | 正常 | PUR0008542 | 201109003401 | 移動式血壓計 | 3120 - 國際特診中心 | 3120 - 國際特診中心 | 洪懿萱 | 宥品維修 | Beurer |  | BM20 |  |  | 3 | 2 | 診斷類
醫療儀器 | 正常 | PUR0008543 | 201109003402 | 移動式血壓計 | 3120 - 國際特診中心 | 3120 - 國際特診中心 | 洪懿萱 | 宥品維修 | Beurer |  | BM20 |  |  | 3 | 2 | 診斷類
醫療儀器 | 正常 | PUR0008544 | 201109003500 | 全自動血壓計 | 2410 - 健診中心 | 2410 - 健診中心 | 楊宜均 | 浤?維修 | OMRON |  | 506N2 |  |  | 3 | 2 | 診斷類
醫療儀器 | 正常 | PUR0008547 | 201109003700 | 電子身高體重計 永田磅秤 | 4130 - 呼吸治療室 | 4130 - 呼吸治療室 | 吳泰璉 | 巨研維修 | 永田 |  |  |  |  | 3 | 1 | 醫療輔助類
醫療儀器 | 正常 | PUR0008548 | 201109003800 | 手術無影燈 BERCHTOLDE558 | 6230 - 待產房 | 6230 - 待產房 | 劉春棗 | 巨研維修 | BERCHTOLDE558 |  | 558 | 120V | 1.8A | 3 | 2 | 醫療輔助類
醫療儀器 | 正常 | PUR0008561 | 201109004500 | 鋼牙單動抓取鉗 | 4400 - 婦產科 | 4400 - 婦產科 | 陳琇麗 | 姚毓瑋 | [5 empty] | 0 | 1 | 器械類
醫療儀器 | 正常 | PUR0008582 | 201110001100 | 透視型四點式脊椎開刀架組 | 4210 - 骨科 | 6220 - 手術室 | 林淑惠 | 姚毓瑋 | [5 empty] | 0 | 1 | 醫療輔助類
醫療儀器 | 正常 | PUR0008602 | 201110001500 | 鼻用麥粒鉗(大) | 6220 - 手術室 | 6220 - 手術室 | 洪慧倩 | 姚毓瑋 | [5 empty] | 0 | 1 | 器械類
醫療儀器 | 正常 | PUR0008603 | 201110001700 | 攜帶式血氧飽和濃度監視器 | 6265 - ５樓病房 | 6265 - ５樓病房 | 邱慕蓉 | 巨研維修 | GE |  | TuffSet |  |  | 12 | 2 | 診斷類
醫療儀器 | 正常 | PUR0008608 | 201110002100 | 胸腔引流調節器 | 6269 - ９樓病房 | 6269 - ９樓病房 | 袁玉萍 | 姚毓瑋 | [5 empty] | 0 | 2 | 耗材類
醫療儀器 | 正常 | PUR0008613 | 201110002500 | GIMMI子宮鏡絕緣內管 | 4400 - 婦產科 | 4400 - 婦產科 | 陳琇麗 | 姚毓瑋 | [5 empty] | 0 | 1 | 器械類
醫療儀器 | 正常 | PUR0008614 | 201110002600 | 間歇抽吸調節器DM接頭120壓力大人 | 6269 - ９樓病房 | 6269 - ９樓病房 | 袁玉萍 | 姚毓瑋 | [5 empty] | 0 | 2 | 耗材類
醫療儀器 | 正常 | PUR0008621 | 201110002800 | 嬰兒電子磅秤 | 6266 - ６樓病房 | 6266 - ６樓病房 | 潘秋如 | 巨研維修 | TANITA |  | TANITA1583 |  |  | 3 | 1 | 醫療輔助類
醫療儀器 | 正常 | PUR0008625 | 201110003400 | LG-163掃描器 | 4209 - 乳房中心 | 4209 - 乳房中心 | 陳玉琴 | 姚毓瑋 | [5 empty] | 0 | 1
醫療儀器 | 正常 | PUR0008667 | 201111002801 | 手術無影燈 Mediland(6房) | 6220 - 手術室 | 6220 - 手術室 | 林淑惠 | 巨研維修 | MEDILUX | R6 | MEDILUX 600 R6 |  |  | 3 | 2 | 醫療輔助類
醫療儀器 | 正常 | PUR0008668 | 201111002802 | Mediland手術無影燈 | 6220 - 手術室 | 6220 - 手術室 | 林淑惠 | 巨研維修 | MEDILUX | R7 | MEDILUX 600 R7 |  |  | 3 | 2 | 醫療輔助類
醫療儀器 | 正常 | PUR0008670 | 201111003000 | 鼻竇抓取鉗 | 4620 - 耳鼻喉科 | 4620 - 耳鼻喉科 | 黃郁媗 | 姚毓瑋 | [5 empty] | 0 | 1 | 器械類
醫療儀器 | 正常 | PUR0008671 | 201111003100 | 鼻用銳匙鉗 | 4620 - 耳鼻喉科 | 4620 - 耳鼻喉科 | 黃郁媗 | 姚毓瑋 | [5 empty] | 0 | 1 | 器械類
醫療儀器 | 正常 | PUR0008687 | 201111004400 | 雙門高壓蒸氣滅菌鍋 | 2321 - 中央供應室 | 2321 - 中央供應室 | 吳淑美 | 中籐維修 | 中藤AMSCO |  | P148H |  |  | 3 | 2 | 醫療輔助類
醫療儀器 | 正常 | PUR0008688 | 201111004500 | 雙門式高壓蒸氣滅菌鍋 | 2321 - 中央供應室 | 2321 - 中央供應室 | 吳淑美 | 中籐維修 | 中藤AMSCO |  | P148H |  |  | 3 | 2 | 醫療輔助類
醫療儀器 | 正常 | PUR0008689 | 201111004600 | 輸液加溫器 | 6269 - ９樓病房 | 6269 - ９樓病房 | 袁玉萍 | 元銘維修 | HOTECH | R110-124-6 | FIW-4150 |  |  | 3 | 2 | 醫療輔助類
醫療儀器 | 正常 | PUR0008692 | 201111004900 | 防火安全儲存櫃4加侖 | 4500 - 牙科 | 4500 - 牙科 | 林佩芬 | 姚毓瑋 | [5 empty] | 0 | 1 | 醫療輔助類
醫療儀器 | 正常 | PUR0008697 | 201111005500 | 粉塵集塵機 | 5110 - 藥劑科 | 5110 - 藥劑科 | 廖清瑩 | 和謙維修 | DMAX |  | DC-30S |  |  | 12 | 1 | 醫療輔助類
醫療儀器 | 正常 | PUR0008698 | 201111005601 | 移動式血壓計 | 6210 - 門診護理 | 4290 - 泌尿科 | 陳琇麗 | 宥品維修 | BEURER |  | BM-20 |  |  | 3 | 2 | 診斷類
醫療儀器 | 正常 | PUR0008699 | 201111005602 | 移動式血壓計 | 6210 - 門診護理 | 4632 - 復健科 | 陳琇麗 | 宥品維修 | BEURER |  | BM-20 |  |  | 3 | 2 | 診斷類
醫療儀器 | 正常 | PUR0008700 | 201111005603 | 移動式血壓計 | 6210 - 門診護理 | 4400 - 婦產科 | 陳琇麗 | 宥品維修 | BEURER |  | BM-20 |  |  | 3 | 2 | 診斷類
醫療儀器 | 正常 | PUR0008701 | 201111005604 | 移動式血壓計 | 6210 - 門診護理 | 4200 - 一般外科 | 陳琇麗 | 宥品維修 | BEURER |  | BM-20 |  |  | 3 | 2 | 診斷類
醫療儀器 | 正常 | PUR0008702 | 201111005605 | 移動式血壓計 | 6210 - 門診護理 | 4100 - 內科部 | 陳琇麗 | 宥品維修 | BEURER |  | BM-20 |  |  | 3 | 2 | 診斷類
醫療儀器 | 正常 | PUR0008703 | 201111005606 | 移動式血壓計 | 6210 - 門診護理 | 4100 - 內科部 | 陳琇麗 | 宥品維修 | BEURER |  | BM-20 |  |  | 3 | 2 | 診斷類
醫療儀器 | 正常 | PUR0008704 | 201111005607 | 移動式血壓計 | 6210 - 門診護理 | 4100 - 內科部 | 陳佳莉 | 宥品維修 | BEURER |  | BM-20 |  |  | 3 | 2 | 診斷類
醫療儀器 | 正常 | PUR0008705 | 201111005608 | 移動式血壓計 | 6210 - 門診護理 | 4230 - 神經外科 | 陳琇麗 | 宥品維修 |  |  | BM-20 |  |  | 3 | 2 | 治療類
醫療儀器 | 正常 | PUR0008706 | 201111005609 | 移動式血壓計 | 6210 - 門診護理 | 4100 - 內科部 | 陳琇麗 | 宥品維修 | BEURER |  | BM-20 |  |  | 3 | 2 | 診斷類
醫療儀器 | 正常 | PUR0008707 | 201111005610 | 移動式血壓計 | 6210 - 門診護理 | 4100 - 內科部 | 陳琇麗 | 宥品維修 | BEURER |  | BM-20 |  |  | 3 | 2 | 診斷類
醫療儀器 | 正常 | PUR0008708 | 201111005611 | 移動式血壓計 | 6210 - 門診護理 | 4180 - 家醫科 | 陳琇麗 | 宥品維修 | BEURER |  | BM-20 |  |  | 3 | 2 | 診斷類
醫療儀器 | 正常 | PUR0008709 | 201111005700 | 移動式血壓計 | 4409 - 婦產科超音波室 | 4409 - 婦產科超音波室 | 蔡韶芝 | 宥品維修 | BEURER |  | BM-20 |  |  | 3 | 2 | 診斷類
醫療儀器 | 正常 | PUR0008710 | 201111005800 | 移動式血壓計 | 4209 - 乳房中心 | 4209 - 乳房中心 | 陳玉琴 | 宥品維修 | BEURER |  | BM-20 |  |  | 3 | 2 | 診斷類
醫療儀器 | 正常 | PUR0008725 | 201112001001 | 移動式血壓計 | 4910 - 麻醉科 | 4910 - 麻醉科 | 陳玉蘭 | 宥品維修 | BEURER |  | BM-20 |  |  | 3 | 2 | 診斷類
醫療儀器 | 正常 | PUR0008726 | 201112001002 | 移動式血壓計 | 4910 - 麻醉科 | 4910 - 麻醉科 | 陳玉蘭 | 宥品維修 | BEURER |  | BM-20 |  |  | 3 | 2 | 診斷類
醫療儀器 | 正常 | PUR0008729 | 201112001300 | 紀錄器 | 4910 - 麻醉科 | 4910 - 麻醉科 | 陳玉蘭 | 姚毓瑋 | [5 empty] | 0 | 1 | 醫療輔助類
醫療儀器 | 正常 | PUR0008730 | 201112001400 | 生理監視器 | 4910 - 麻醉科 | 4910 - 麻醉科 | 陳玉蘭 | 德爾鉻維修 | Drager |  | Delta |  |  | 3 | 2 | 診斷類
醫療儀器 | 正常 | PUR0008731 | 201112001501 | 生理監視器 | 4910 - 麻醉科 | 4910 - 麻醉科 | 陳玉蘭 | 巨研維修 | Drager |  | Vista XL |  |  | 3 | 2 | 診斷類
醫療儀器 | 正常 | PUR0008733 | 201112001600 | 脊椎手術器械CASPAR DOWN | 4210 - 骨科 | 4210 - 骨科 | 劉文俊 | 姚毓瑋 | [5 empty] | 0 | 1 | 醫療輔助類
醫療儀器 | 正常 | PUR0008743 | 201112002400 | 不鏽鋼托盤 | 4921 - 檢驗科 | 4921 - 檢驗科 | 林宛貞 | 姚毓瑋 | [5 empty] | 0 | 1 | 檢驗類
醫療儀器 | 正常 | PUR0008748 | 201112002800 | Normed整型外科手術器械組 | 4240 - 整形外科 | 6220 - 手術室 | 黃郁媗 | 姚毓瑋 | [5 empty] | 0 | 1 | 器械類
醫療儀器 | 正常 | PUR0008749 | 201112002900 | MEDICON骨折基本器械 | 4210 - 骨科 | 6220 - 手術室 | 林淑惠 | 姚毓瑋 | [5 empty] | 0 | 1 | 器械類
醫療儀器 | 正常 | PUR0008758 | 201112003300 | 非充氣式腹腔撐開器械組 | 4200 - 一般外科 | 4200 - 一般外科 | 蔡尚達 | 姚毓瑋 | [5 empty] | 0 | 1 | 器械類
醫療儀器 | 正常 | PUR0008759 | 201112003401 | PL血管夾/腸夾專用器械 | 6220 - 手術室 | 6220 - 手術室 | 洪慧倩 | 姚毓瑋 | [5 empty] | 0 | 1 | 器械類
醫療儀器 | 正常 | PUR0008760 | 201112003402 | PL血管夾/腸夾專用器械 | 6220 - 手術室 | 6220 - 手術室 | 洪慧倩 | 姚毓瑋 | [5 empty] | 0 | 1 | 器械類
醫療儀器 | 正常 | PUR0008762 | 201112003502 | PL血管夾 | 6220 - 手術室 | 6220 - 手術室 | 洪慧倩 | 姚毓瑋 | [5 empty] | 0 | 1 | 器械類
醫療儀器 | 正常 | PUR0008763 | 201112003503 | PL血管夾 | 6220 - 手術室 | 6220 - 手術室 | 洪慧倩 | 姚毓瑋 | [5 empty] | 0 | 1 | 器械類
醫療儀器 | 正常 | PUR0008764 | 201112003504 | PL血管夾 | 6220 - 手術室 | 6220 - 手術室 | 洪慧倩 | 姚毓瑋 | [5 empty] | 0 | 1 | 器械類
醫療儀器 | 正常 | PUR0008765 | 201112003600 | SUCTION負壓錶 | 4130 - 呼吸治療室 | 4130 - 呼吸治療室 | 吳泰璉 | 姚毓瑋 | [5 empty] | 0 | 1 | 耗材類
醫療儀器 | 正常 | PUR0008772 | 201112004100 | COOPER子宮鏡外管3.5mm | 4400 - 婦產科 | 6220 - 手術室 | 林淑惠 | 姚毓瑋 | [5 empty] | 0 | 1 | 器械類
醫療儀器 | 正常 | PUR0008774 | 201112004300 | LAWTON張口器 | 4910 - 麻醉科 | 4910 - 麻醉科 | 陳玉蘭 | 姚毓瑋 | [5 empty] | 0 | 1 | 器械類
醫療儀器 | 正常 | PUR0008775 | 201112004500 | NABATOFF vein stripper手術器械 | 4250 - 心臟血管外科 | 4250 - 心臟血管外科 | 袁明琦 | 姚毓瑋 | [5 empty] | 0 | 1 | 器械類
醫療儀器 | 正常 | PUR0008776 | 201112004601 | VPH-VA3 Phlebectomy hook | 4250 - 心臟血管外科 | 4250 - 心臟血管外科 | 袁明琦 | 姚毓瑋 | [5 empty] | 0 | 1 | 器械類
醫療儀器 | 正常 | PUR0008777 | 201112004602 | VPH-VA3 Phlebectomy hook | 4250 - 心臟血管外科 | 4250 - 心臟血管外科 | 袁明琦 | 姚毓瑋 | [5 empty] | 0 | 1 | 器械類
醫療儀器 | 正常 | PUR0008837 | 201112006700 | Wolf4.5Fr.輸尿管鏡 | 4290 - 泌尿科 | 4290 - 泌尿科 | 呂芳葶 | 姚毓瑋 | [5 empty] | 0 | 1 | 治療類
醫療儀器 | 正常 | PUR0008838 | 201112006801 | 血液透析機 | 6400 - 透析中心 | 6400 - 透析中心 | 葉淑敏 | 台灣費森尤斯醫藥維修 | [5 empty] | 3 | 2 | 治療類
醫療儀器 | 正常 | PUR0008839 | 201112006802 | 血液透析機 | 6400 - 透析中心 | 6400 - 透析中心 | 葉淑敏 | 台灣費森尤斯醫藥維修 | [5 empty] | 3 | 2 | 治療類
醫療儀器 | 正常 | PUR0008840 | 201112006803 | 血液透析機 | 6400 - 透析中心 | 6400 - 透析中心 | 葉淑敏 | 台灣費森尤斯醫藥維修 | [5 empty] | 3 | 2 | 治療類
醫療儀器 | 正常 | PUR0008841 | 201112006804 | 血液透析機 | 6400 - 透析中心 | 6400 - 透析中心 | 葉淑敏 | 台灣費森尤斯醫藥維修 | [5 empty] | 3 | 2 | 治療類
醫療儀器 | 正常 | PUR0008842 | 201112006805 | 血液透析機 | 6400 - 透析中心 | 6400 - 透析中心 | 葉淑敏 | 台灣費森尤斯醫藥維修 | [5 empty] | 3 | 2 | 治療類
醫療儀器 | 正常 | PUR0008843 | 201112006900 | 指針式血壓計 | 6210 - 門診護理 | 6210 - 門診護理 | 陳琇麗 | 巨研維修 | WA |  | WA |  |  | 6 | 1 | 診斷類
醫療儀器 | 正常 | PUR0008844 | 201112007100 | Lutron LX-105照度計 | 3220 - 工務課 | 3220 - 工務課 | 鄧仁勇 | 姚毓瑋 | Lutron LX-105 |  | LX-105 |  |  | 0 | 1
醫療儀器 | 正常 | PUR0008845 | 201112007200 | 尿流速解尿椅(不鏽鋼) | 4404 - 泌尿功能治療中心 | 4404 - 泌尿功能治療中心 | 呂芳葶 | 姚毓瑋 | [5 empty] | 0 | 1 | 醫療輔助類
醫療儀器 | 正常 | PUR0008846 | 201112007300 | 喉頭鏡組(2柄3葉) | 6230 - 待產房 | 6230 - 待產房 | 劉春棗 | 姚毓瑋 | [5 empty] | 0 | 1 | 器械類
醫療儀器 | 正常 | PUR0008964 | 201201002900 | 都普勒數位彩色超音波 | 4209 - 乳房中心 | 4209 - 乳房中心 | 鄭燕如 | 姚毓瑋 | PHILIPS |  | HD11XE |  |  | 3 | 2 | 診斷類
醫療儀器 | 正常 | PUR0008969 | 201201003302 | 7657-2L顯微注射針207MM | 4400 - 婦產科 | 6220 - 手術室 | 林淑惠 | 姚毓瑋 | [5 empty] | 0 | 1 | 器械類
醫療儀器 | 正常 | PUR0008970 | 201201003303 | 7657-2L顯微注射針207MM | 4400 - 婦產科 | 6220 - 手術室 | 林淑惠 | 姚毓瑋 | [5 empty] | 0 | 1 | 器械類
醫療儀器 | 正常 | PUR0008971 | 201201003304 | 7657-2L顯微注射針207MM | 4400 - 婦產科 | 6220 - 手術室 | 林淑惠 | 姚毓瑋 | [5 empty] | 0 | 1 | 器械類
醫療儀器 | 正常 | PUR0008972 | 201201003305 | 7657-2L顯微注射針207MM | 4400 - 婦產科 | 6220 - 手術室 | 林淑惠 | 姚毓瑋 | [5 empty] | 0 | 1 | 器械類
醫療儀器 | 正常 | PUR0008974 | 201201003500 | 6340K1雙極電燒鉗 | 4400 - 婦產科 | 6220 - 手術室 | 林淑惠 | 姚毓瑋 | [5 empty] | 0 | 1 | 器械類
醫療儀器 | 正常 | PUR0008977 | 201201003801 | 輸液加溫器 | 4910 - 麻醉科 | 4910 - 麻醉科 | 陳玉蘭 | 元銘維修 | HOTECH | R110-124-9 | FIW-4150 |  |  | 3 | 2 | 醫療輔助類
醫療儀器 | 正常 | PUR0008978 | 201201003802 | 輸液加溫器 | 4910 - 麻醉科 | 4910 - 麻醉科 | 陳玉蘭 | 元銘維修 | HOTECH | R110-124-10 | FIW-4150 |  |  | 3 | 2 | 醫療輔助類
醫療儀器 | 正常 | PUR0008979 | 201201003803 | 輸液加溫器 | 4910 - 麻醉科 | 4910 - 麻醉科 | 陳玉蘭 | 元銘維修 | HOTECH | R110-124-11 | FIW-4150 |  |  | 3 | 2 | 醫療輔助類
醫療儀器 | 正常 | PUR0008980 | 201201003804 | 輸液加溫器 | 4910 - 麻醉科 | 4910 - 麻醉科 | 陳玉蘭 | 元銘維修 | HOTECH | R110-124-12 | FIW-4150 |  |  | 3 | 2 | 醫療輔助類
醫療儀器 | 正常 | PUR0008981 | 201201003805 | 輸液加溫器 | 4910 - 麻醉科 | 4910 - 麻醉科 | 陳玉蘭 | 元銘維修 | HOTECH | R110-124-13 | FIW-4150 |  |  | 3 | 2 | 醫療輔助類
醫療儀器 | 正常 | PUR0008982 | 201201003900 | 點滴保溫箱 | 4910 - 麻醉科 | 4910 - 麻醉科 | 陳玉蘭 | 姚毓瑋 | [5 empty] | 0 | 1 | 保溫箱類
醫療儀器 | 正常 | PUR0008986 | 201201004301 | 輸液加溫器 | 6269 - ９樓病房 | 6269 - ９樓病房 | 袁玉萍 | 元銘維修 | HOTECH | R110-124-1 | FIW-4150 |  |  | 3 | 2 | 醫療輔助類
醫療儀器 | 正常 | PUR0008987 | 201201004302 | 輸液加溫器 | 6269 - ９樓病房 | 6269 - ９樓病房 | 袁玉萍 | 元銘維修 | HOTECH |  | FIW-4150 |  |  | 3 | 2 | 醫療輔助類
醫療儀器 | 正常 | PUR0008988 | 201201004400 | 輸液加溫器 | 6268 - ８樓病房 | 6268 - ８樓病房 | 陳珮君 | 元銘維修 | HOTECH | R13004743 | FIW-4150 |  |  | 3 | 2 | 醫療輔助類
醫療儀器 | 正常 | PUR0008989 | 201201004501 | 輸液加溫器 | 6267 - ７樓病房 | 6267 - ７樓病房 | 呂佳晏 | 元銘維修 | HOTECH | R110-124-4 | FIW-4150 |  |  | 3 | 2 | 醫療輔助類
醫療儀器 | 正常 | PUR0008990 | 201201004502 | 輸液加溫器 | 6267 - ７樓病房 | 6267 - ７樓病房 | 呂佳晏 | 元銘維修 | HOTECH | R110-124-5 | FIW-4150 |  |  | 3 | 2 | 醫療輔助類
醫療儀器 | 正常 | PUR0008991 | 201201004600 | 輸液加溫器 | 6265 - ５樓病房 | 6265 - ５樓病房 | 邱慕蓉 | 元銘維修 | HOTECH | R110-124-2 | FIW-4150 |  |  | 3 | 2 | 醫療輔助類
醫療儀器 | 正常 | PUR0008992 | 201201004801 | 輸液加溫器 | 6250 - 加護病房 | 6250 - 加護病房 | 郭稚榕 | 元銘維修 | HOTECH | R110-124-19 | FIW-4150 |  |  | 3 | 2 | 醫療輔助類
醫療儀器 | 正常 | PUR0008993 | 201201004802 | 輸液加溫器 | 6250 - 加護病房 | 6250 - 加護病房 | 郭稚榕 | 元銘維修 | HOTECH | R110-124-16 | FIW-4150 |  |  | 3 | 2 | 醫療輔助類
醫療儀器 | 正常 | PUR0008994 | 201201004803 | 輸液加溫器 | 6250 - 加護病房 | 6250 - 加護病房 | 郭稚榕 | 元銘維修 | HOTECH | R110-124-17 | FIW-4150 |  |  | 3 | 2 | 醫療輔助類
醫療儀器 | 正常 | PUR0008995 | 201201004804 | 輸液加溫器 | 6250 - 加護病房 | 6250 - 加護病房 | 郭稚榕 | 元銘維修 | HOTECH | R110-124-18 | FIW-4150 |  |  | 3 | 2 | 醫療輔助類
醫療儀器 | 正常 | PUR0008996 | 201201004901 | 輸液加溫器 | 6212 - 急診室 | 6212 - 急診室 | 余淑夏 | 元銘維修 | HOTECH | R110-124-14 | FIW-4150 |  |  | 3 | 2 | 醫療輔助類
醫療儀器 | 正常 | PUR0008997 | 201201004902 | 輸液加溫器 | 6212 - 急診室 | 6212 - 急診室 | 余淑夏 | 元銘維修 | HOTECH | R110-124-15 | FIW-4150 |  |  | 3 | 2 | 醫療輔助類
醫療儀器 | 正常 | PUR0008998 | 201201005000 | 光纖喉頭鏡2柄4葉 | 6266 - ６樓病房 | 6266 - ６樓病房 | 潘秋如 | 姚毓瑋 | [5 empty] | 0 | 1 | 器械類
醫療儀器 | 正常 | PUR0009031 | 201201007901 | 輸液加溫器 | 6230 - 待產房 | 6230 - 待產房 | 劉春棗 | 元銘維修 | HOTECH | R110-124-7 | FIW-4150 |  |  | 3 | 2 | 醫療輔助類
醫療儀器 | 正常 | PUR0009032 | 201201007902 | 輸液加溫器 | 6230 - 待產房 | 6230 - 待產房 | 劉春棗 | 元銘維修 | HOTECH | R110-124-8 | FIW-4150 |  |  | 3 | 2 | 醫療輔助類
醫療儀器 | 正常 | PUR0009033 | 201201008000 | 不銹鋼托盤w1060*d700*h100 | 4111 - 消化醫療中心 | 4111 - 消化醫療中心 | 張鈺華 | 姚毓瑋 | [5 empty] | 0 | 1 | 醫療輔助類
醫療儀器 | 正常 | PUR0009057 | 201202000800 | Fujitsu S1300快速文件掃描器 | 2410 - 健診中心 | 2410 - 健診中心 | 楊宜均 | 姚毓瑋 | Fujitsu |  | S1300 |  |  | 0 | 1 | 耗材類
醫療儀器 | 正常 | PUR0009058 | 201202000900 | ACOMED立式檢查燈 | 2410 - 健診中心 | 2410 - 健診中心 | 楊宜均 | 姚毓瑋 | ACOMED |  |  | 110V | 1A | 0 | 1 | 醫療輔助類
醫療儀器 | 正常 | PUR0009069 | 201202001500 | 全自動血壓計 | 4300 - 小兒科部 | 4300 - 小兒科部 | 陳佳莉 | 巨研維修 |  |  | PRO3400 |  |  | 3 | 2 | 診斷類
醫療儀器 | 正常 | PUR0009072 | 201202001800 | 氣動式除石膏機 | 4500 - 牙科 | 4500 - 牙科 | 顏嘉靚 | 巨研維修 | [5 empty] | 3 | 1 | 牙科類
醫療儀器 | 正常 | PUR0009073 | 201202001900 | Crown Adapter牙冠夾#CRN2709 | 4500 - 牙科 | 4500 - 牙科 | 林佩芬 | 姚毓瑋 | [5 empty] | 0 | 1 | 器械類
醫療儀器 | 正常 | PUR0009074 | 201202002000 | 持針器(#NH 205) | 4500 - 牙科 | 4500 - 牙科 | 林佩芬 | 姚毓瑋 | [5 empty] | 0 | 1 | 器械類
醫療儀器 | 正常 | PUR0009075 | 201202002101 | 持針器(#NH 202) | 4500 - 牙科 | 4500 - 牙科 | 林佩芬 | 姚毓瑋 | [5 empty] | 0 | 1 | 器械類
醫療儀器 | 正常 | PUR0009076 | 201202002102 | 持針器(#NH 202) | 4500 - 牙科 | 4500 - 牙科 | 林佩芬 | 姚毓瑋 | [5 empty] | 0 | 1 | 器械類
醫療儀器 | 正常 | PUR0009077 | 201202002200 | 持針器#NH 205 | 4500 - 牙科 | 4500 - 牙科 | 林佩芬 | 姚毓瑋 | [5 empty] | 0 | 1 | 器械類
醫療儀器 | 正常 | PUR0009078 | 201202002301 | 200-170 15cm持針器 | 4910 - 麻醉科 | 4910 - 麻醉科 | 陳玉蘭 | 姚毓瑋 | [5 empty] | 0 | 1 | 器械類
醫療儀器 | 正常 | PUR0009079 | 201202002302 | 200-170 15cm持針器 | 4910 - 麻醉科 | 4910 - 麻醉科 | 陳玉蘭 | 姚毓瑋 | [5 empty] | 0 | 1 | 器械類
醫療儀器 | 正常 | PUR0009080 | 201202002303 | 200-170 15cm持針器 | 4910 - 麻醉科 | 4910 - 麻醉科 | 陳玉蘭 | 姚毓瑋 | [5 empty] | 0 | 1 | 器械類
醫療儀器 | 正常 | PUR0009087 | 201202002501 | F306錠劑磨粉機 | 5110 - 藥劑科 | 5110 - 藥劑科 | 廖清瑩 | 姚毓瑋 | [5 empty] | 0 | 1 | 醫療輔助類
醫療儀器 | 正常 | PUR0009088 | 201202002502 | F306錠劑磨粉機 | 5110 - 藥劑科 | 5110 - 藥劑科 | 廖清瑩 | 姚毓瑋 | [5 empty] | 0 | 1 | 醫療輔助類
醫療儀器 | 正常 | PUR0009090 | 201202002700 | ACTION脂肪臀墊 | 6250 - 加護病房 | 6250 - 加護病房 | 郭稚榕 | 姚毓瑋 | [5 empty] | 0 | 1 | 醫療輔助類
醫療儀器 | 正常 | PUR0009140 | 201202003401 | 3M 全面雙罐防毒面罩 | 6400 - 透析中心 | 6400 - 透析中心 | 葉淑敏 | 姚毓瑋 | [5 empty] | 0 | 1 | 耗材類
醫療儀器 | 正常 | PUR0009141 | 201202003402 | 3M 全面雙罐防毒面罩 | 6400 - 透析中心 | 6400 - 透析中心 | 葉淑敏 | 姚毓瑋 | [5 empty] | 0 | 1 | 耗材類
醫療儀器 | 正常 | PUR0009142 | 201202003403 | 3M 全面雙罐防毒面罩 | 6400 - 透析中心 | 6400 - 透析中心 | 葉淑敏 | 姚毓瑋 | [5 empty] | 0 | 2 | 耗材類
醫療儀器 | 正常 | PUR0009143 | 201202003501 | 三段式負壓錶附安全瓶 | 6400 - 透析中心 | 6400 - 透析中心 | 葉淑敏 | 姚毓瑋 | [5 empty] | 0 | 1 | 耗材類
醫療儀器 | 正常 | PUR0009144 | 201202003502 | 三段式負壓錶附安全瓶 | 6400 - 透析中心 | 6400 - 透析中心 | 葉淑敏 | 姚毓瑋 | [5 empty] | 0 | 1 | 耗材類
醫療儀器 | 正常 | PUR0009145 | 201202003601 | 移動式血壓計 | 6400 - 透析中心 | 6400 - 透析中心 | 葉淑敏 | 宥品維修 | Beurer |  | BM-20 |  |  | 3 | 2 | 診斷類
醫療儀器 | 正常 | PUR0009146 | 201202003602 | 移動式血壓計 | 6400 - 透析中心 | 6400 - 透析中心 | 葉淑敏 | 宥品維修 | Beurer |  | BM-20 |  |  | 3 | 2 | 診斷類
醫療儀器 | 正常 | PUR0009148 | 201202003800 | 軟組織填充手動分配器械組 | 4240 - 整形外科 | 4240 - 整形外科 | 吳欣恆 | 姚毓瑋 | [5 empty] | 0 | 1 | 器械類
醫療儀器 | 正常 | PUR0009249 | 201203002500 | Hibeest理療熱墊(電動拍痰器) | 6250 - 加護病房 | 6250 - 加護病房 | 郭稚榕 | 姚毓瑋 | [5 empty] | 0 | 1 | 醫療輔助類
醫療儀器 | 正常 | PUR0009250 | 201203002600 | Needle Holder Smooth 13CM | 6220 - 手術室 | 6220 - 手術室 | 蕭佳齡 | 姚毓瑋 | [5 empty] | 0 | 1 | 器械類
醫療儀器 | 正常 | PUR0009251 | 201203002700 | 科羅拉多紅色針尖電燒頭 | 6220 - 手術室 | 6220 - 手術室 | 蕭佳齡 | 姚毓瑋 | [5 empty] | 0 | 1 | 器械類
醫療儀器 | 正常 | PUR0009252 | 201203002800 | 眼科角規 | 6220 - 手術室 | 6220 - 手術室 | 蕭佳齡 | 姚毓瑋 | [5 empty] | 0 | 1 | 器械類
醫療儀器 | 正常 | PUR0009253 | 201203002900 | 顯微持針器(MICRO-N II) | 6220 - 手術室 | 6220 - 手術室 | 蕭佳齡 | 姚毓瑋 | [5 empty] | 0 | 1 | 器械類
醫療儀器 | 正常 | PUR0009255 | 201203003100 | 線型寬頻掃描探頭 | 4290 - 泌尿科 | 4290 - 泌尿科 | 林昌民 | 姚毓瑋 | PHILIPS |  | L12-3 |  |  | 0 | 1 | 醫療輔助類
醫療儀器 | 正常 | PUR0009256 | 201203003200 | 亞達紫殺燈(保溫箱專用) | 6266 - ６樓病房 | 6266 - ６樓病房 | 潘秋如 | 姚毓瑋 | [5 empty] | 0 | 1 | 保溫箱類
醫療儀器 | 正常 | PUR0009259 | 201203003501 | 插管喉頭鏡(柄)加插管葉片 | 4910 - 麻醉科 | 4910 - 麻醉科 | 陳玉蘭 | 姚毓瑋 | [5 empty] | 0 | 1 | 器械類
醫療儀器 | 正常 | PUR0009260 | 201203003502 | 插管喉頭鏡(柄)加插管葉片 | 4910 - 麻醉科 | 4910 - 麻醉科 | 陳玉蘭 | 姚毓瑋 | [5 empty] | 0 | 1 | 器械類
醫療儀器 | 正常 | PUR0009270 | 201203004200 | 移動式血壓計 | 8800 - 美容醫學中心 | 8800 - 美容醫學中心 | 莊家惠 | 宥品維修 | Beurer |  | BM-20 |  |  | 3 | 2 | 診斷類
醫療儀器 | 正常 | PUR0009284 | 201203005501 | 中型關節咬鉗(28171BB) | 4210 - 骨科 | 6220 - 手術室 | 黃郁媗 | 姚毓瑋 | [5 empty] | 0 | 1 | 器械類
醫療儀器 | 正常 | PUR0009285 | 201203005502 | 中型關節咬鉗(28171BB) | 4210 - 骨科 | 6220 - 手術室 | 黃郁媗 | 姚毓瑋 | [5 empty] | 0 | 1 | 器械類
醫療儀器 | 正常 | PUR0009286 | 201203005601 | 寬面關節咬鉗(28171BC) | 4210 - 骨科 | 6220 - 手術室 | 黃郁媗 | 姚毓瑋 | [5 empty] | 0 | 1 | 器械類
醫療儀器 | 正常 | PUR0009287 | 201203005602 | 寬面關節咬鉗(28171BC) | 4210 - 骨科 | 6220 - 手術室 | 黃郁媗 | 姚毓瑋 | [5 empty] | 0 | 1 | 器械類
醫療儀器 | 正常 | PUR0009288 | 201203005701 | 微小關節咬鉗-短柄(28171AD) | 4210 - 骨科 | 6220 - 手術室 | 黃郁媗 | 姚毓瑋 | [5 empty] | 0 | 1 | 器械類
醫療儀器 | 正常 | PUR0009289 | 201203005702 | 微小關節咬鉗-短柄(28171AD) | 4210 - 骨科 | 6220 - 手術室 | 黃郁媗 | 姚毓瑋 | [5 empty] | 0 | 1 | 器械類
醫療儀器 | 正常 | PUR0009290 | 201203005801 | 關節組織剪刀(449201) | 4210 - 骨科 | 6220 - 手術室 | 黃郁媗 | 姚毓瑋 | [5 empty] | 0 | 1 | 器械類
醫療儀器 | 正常 | PUR0009291 | 201203005802 | 關節組織剪刀(449201) | 4210 - 骨科 | 6220 - 手術室 | 黃郁媗 | 姚毓瑋 | [5 empty] | 0 | 1 | 器械類
醫療儀器 | 正常 | PUR0009292 | 201203005901 | 關節組織抓鉗(28146UH) | 4210 - 骨科 | 6220 - 手術室 | 黃郁媗 | 姚毓瑋 | [5 empty] | 0 | 1 | 器械類
醫療儀器 | 正常 | PUR0009293 | 201203005902 | 關節組織抓鉗(28146UH) | 4210 - 骨科 | 6220 - 手術室 | 黃郁媗 | 姚毓瑋 | [5 empty] | 0 | 1 | 器械類
醫療儀器 | 正常 | PUR0009339 | 201203007700 | 紫外線燈 P-616UV | 6266 - ６樓病房 | 6266 - ６樓病房 | 潘秋如 | 巨研維修 |  | 紫外線燈 | P-616UV |  |  | 3 | 2 | 醫療輔助類
醫療儀器 | 正常 | PUR0009400 | 201203008600 | 軟式鼻咽喉內視鏡組 | 4620 - 耳鼻喉科 | 4620 - 耳鼻喉科 | 江裕群 | 姚毓瑋 | [5 empty] | 0 | 1 | 醫療輔助類
醫療儀器 | 正常 | PUR0009439 | 201203009000 | HOPKINS 30度子宮鏡(2.9mm) | 4400 - 婦產科 | 4400 - 婦產科 | 陳琇麗 | 姚毓瑋 | [5 empty] | 0 | 1 | 醫療輔助類
醫療儀器 | 正常 | PUR0009441 | 201203009401 | 3M全面雙罐防毒面罩含收納盒 | 4920 - 病理中心 | 4920 - 病理中心 | 黃佩瑜 | 姚毓瑋 | [5 empty] | 0 | 1 | 醫療輔助類
醫療儀器 | 正常 | PUR0009442 | 201203009402 | 3M全面雙罐防毒面罩含收納盒 | 4920 - 病理中心 | 4920 - 病理中心 | 黃佩瑜 | 姚毓瑋 | [5 empty] | 0 | 1 | 醫療輔助類
醫療儀器 | 正常 | PUR0009488 | 201204003101 | 膝關節30度鏡(28731BWA) | 4210 - 骨科 | 4210 - 骨科 | 林淑惠 | 姚毓瑋 | [5 empty] | 0 | 1 | 醫療輔助類
醫療儀器 | 正常 | PUR0009489 | 201204003102 | 自動推針夾線之組織縫合器械專用盒 | 4210 - 骨科 | 4210 - 骨科 | 林淑惠 | 姚毓瑋 | [5 empty] | 0 | 1 | 醫療輔助類
醫療儀器 | 正常 | PUR0009490 | 201204003103 | 膝關節70度鏡(28731CWA) | 4210 - 骨科 | 4210 - 骨科 | 林淑惠 | 姚毓瑋 | [5 empty] | 0 | 1 | 醫療輔助類
醫療儀器 | 正常 | PUR0009491 | 201204003104 | 膝關節用雙管可旋式管套(28126CR) | 4210 - 骨科 | 4210 - 骨科 | 林淑惠 | 姚毓瑋 | [5 empty] | 0 | 1 | 醫療輔助類
醫療儀器 | 正常 | PUR0009492 | 201204003105 | 膝關節用鈍頭套針(28126BT) | 4210 - 骨科 | 4210 - 骨科 | 林淑惠 | 姚毓瑋 | [5 empty] | 0 | 1 | 醫療輔助類
醫療儀器 | 正常 | PUR0009493 | 201204003106 | 膝小關節30度鏡(28300BA) | 4210 - 骨科 | 4210 - 骨科 | 林淑惠 | 姚毓瑋 | [5 empty] | 0 | 1 | 醫療輔助類
醫療儀器 | 正常 | PUR0009494 | 201204003107 | 膝小關節30度鏡(28300BA) | 4210 - 骨科 | 4210 - 骨科 | 林淑惠 | 姚毓瑋 | [5 empty] | 0 | 1 | 醫療輔助類
醫療儀器 | 正常 | PUR0009495 | 201204003108 | 膝小關節用單管保護館套(28303DA) | 4210 - 骨科 | 4210 - 骨科 | 林淑惠 | 姚毓瑋 | [5 empty] | 0 | 1 | 醫療輔助類
醫療儀器 | 正常 | PUR0009496 | 201204003109 | 膝小關節用單管保護館套(28303DA) | 4210 - 骨科 | 4210 - 骨科 | 林淑惠 | 姚毓瑋 | [5 empty] | 0 | 1 | 醫療輔助類
醫療儀器 | 正常 | PUR0009497 | 201204003110 | 膝小關節用鈍頭套針(28302BA) | 4210 - 骨科 | 4210 - 骨科 | 林淑惠 | 姚毓瑋 | [5 empty] | 0 | 1 | 醫療輔助類
醫療儀器 | 正常 | PUR0009498 | 201204003111 | 膝小關節用鈍頭套針(28302BA) | 4210 - 骨科 | 4210 - 骨科 | 林淑惠 | 姚毓瑋 | [5 empty] | 0 | 1 | 醫療輔助類
醫療儀器 | 正常 | PUR0009499 | 201204003112 | 刨削手機(可手控)(28721045) | 4210 - 骨科 | 4210 - 骨科 | 林淑惠 | 姚毓瑋 | [5 empty] | 0 | 1 | 醫療輔助類
醫療儀器 | 正常 | PUR0009500 | 201204003113 | 刨削手機(可手控)(28721045) | 4210 - 骨科 | 4210 - 骨科 | 林淑惠 | 姚毓瑋 | [5 empty] | 0 | 1 | 醫療輔助類
醫療儀器 | 正常 | PUR0009501 | 201204003114 | 自動推針夾線之組織修補縫合器械 | 4210 - 骨科 | 4210 - 骨科 | 林淑惠 | 姚毓瑋 | [5 empty] | 0 | 1 | 器械類
醫療儀器 | 正常 | PUR0009502 | 201204003201 | MARKHAM-MEYERDING HEM RETR RGT | 4210 - 骨科 | 4210 - 骨科 | 林淑惠 | 姚毓瑋 | [5 empty] | 0 | 1 | 器械類
醫療儀器 | 正常 | PUR0009503 | 201204003202 | MARKHAM-MEYERDING HEM RETR LFT | 4210 - 骨科 | 4210 - 骨科 | 林淑惠 | 姚毓瑋 | [5 empty] | 0 | 1 | 器械類
醫療儀器 | 正常 | PUR0009504 | 201204003203 | RHOTON-TYPE BALL DISS 90D 71/2 TT | 4210 - 骨科 | 4210 - 骨科 | 林淑惠 | 姚毓瑋 | [5 empty] | 0 | 1 | 器械類
醫療儀器 | 正常 | PUR0009505 | 201204003204 | CARB-EDGE D/A WIRE CUTTER 81/2 | 4210 - 骨科 | 4210 - 骨科 | 林淑惠 | 姚毓瑋 | [5 empty] | 0 | 1 | 器械類
醫療儀器 | 正常 | PUR0009506 | 201204003205 | HOHMANN RETR 18MM WIDE | 4210 - 骨科 | 4210 - 骨科 | 林淑惠 | 姚毓瑋 | [5 empty] | 0 | 1 | 器械類
醫療儀器 | 正常 | PUR0009507 | 201204003206 | HOHMANN RETR 18MM WIDE | 4210 - 骨科 | 4210 - 骨科 | 林淑惠 | 姚毓瑋 | [5 empty] | 0 | 1 | 器械類
醫療儀器 | 正常 | PUR0009508 | 201204003207 | HOHMANN RETR 18MM WIDE | 4210 - 骨科 | 4210 - 骨科 | 林淑惠 | 姚毓瑋 | [5 empty] | 0 | 1 | 器械類
醫療儀器 | 正常 | PUR0009509 | 201204003208 | HOHMANN RETR 18MM WIDE | 4210 - 骨科 | 4210 - 骨科 | 林淑惠 | 姚毓瑋 | [5 empty] | 0 | 1 | 器械類
醫療儀器 | 正常 | PUR0009510 | 201204003209 | REINER RONG 7 MEDIUM | 4210 - 骨科 | 4210 - 骨科 | 林淑惠 | 姚毓瑋 | [5 empty] | 0 | 1 | 器械類
醫療儀器 | 正常 | PUR0009511 | 201204003210 | REINER RONG 7 MEDIUM | 4210 - 骨科 | 4210 - 骨科 | 林淑惠 | 姚毓瑋 | [5 empty] | 0 | 1 | 器械類
醫療儀器 | 正常 | PUR0009512 | 201204003211 | BRUNS CURETTE 8 ANG SIZE 5-0 | 4210 - 骨科 | 4210 - 骨科 | 林淑惠 | 姚毓瑋 | [5 empty] | 0 | 1 | 器械類
醫療儀器 | 正常 | PUR0009513 | 201204003212 | TAYLOR SPINAL RETR 7-1/2 LARGE | 4210 - 骨科 | 4210 - 骨科 | 林淑惠 | 姚毓瑋 | [5 empty] | 0 | 1 | 器械類
醫療儀器 | 正常 | PUR0009514 | 201204003213 | RIGBY RETR 7 | 4210 - 骨科 | 4210 - 骨科 | 林淑惠 | 姚毓瑋 | [5 empty] | 0 | 1 | 器械類
醫療儀器 | 正常 | PUR0009515 | 201204003214 | JARIT MENISCUS CLAMP 7-1/4 | 4210 - 骨科 | 4210 - 骨科 | 林淑惠 | 姚毓瑋 | [5 empty] | 0 | 1 | 器械類
醫療儀器 | 正常 | PUR0009516 | 201204003215 | JARIT MENISCUS CLAMP 7-1/4 | 4210 - 骨科 | 4210 - 骨科 | 林淑惠 | 姚毓瑋 | [5 empty] | 0 | 1 | 器械類
醫療儀器 | 正常 | PUR0009517 | 201204003216 | JARIT MENISCUS CLAMP 7-1/4 | 4210 - 骨科 | 4210 - 骨科 | 林淑惠 | 姚毓瑋 | [5 empty] | 0 | 1 | 器械類
醫療儀器 | 正常 | PUR0009518 | 201204003217 | JARIT MENISCUS CLAMP 7-1/4 | 4210 - 骨科 | 4210 - 骨科 | 林淑惠 | 姚毓瑋 | [5 empty] | 0 | 1 | 器械類
醫療儀器 | 正常 | PUR0009519 | 201204003218 | 刮除器 9mm | 4210 - 骨科 | 4210 - 骨科 | 林淑惠 | 姚毓瑋 | [5 empty] | 0 | 1 | 器械類
醫療儀器 | 正常 | PUR0009520 | 201204003219 | 刮除器 10mm | 4210 - 骨科 | 4210 - 骨科 | 林淑惠 | 姚毓瑋 | [5 empty] | 0 | 1 | 器械類
醫療儀器 | 正常 | PUR0009521 | 201204003220 | 撐開器(鈍頭) 10MM | 4210 - 骨科 | 4210 - 骨科 | 林淑惠 | 姚毓瑋 | [5 empty] | 0 | 1 | 器械類
醫療儀器 | 正常 | PUR0009522 | 201204003300 | Philips MP30 多參數病患生理監測儀 | 4300 - 小兒科部 | 6266 - ６樓病房 | 邱偉如 | 巨研維修 | PHILIPS |  | MP30 |  |  | 3 | 2 | 診斷類
醫療儀器 | 正常 | PUR0009524 | 201204003500 | AG-80(U)電動尿動力檢查台 | 4404 - 泌尿功能治療中心 | 4404 - 泌尿功能治療中心 | 呂芳葶 | 姚毓瑋 | [5 empty] | 0 | 2 | 醫療輔助類
醫療儀器 | 正常 | PUR0009526 | 201204003700 | 移動式治療台 | 4500 - 牙科 | 4500 - 牙科 | 劉闓婷 | 偉登興業維修 | [5 empty] | 3 | 2 | 醫療輔助類
醫療儀器 | 正常 | PUR0009531 | 201204004300 | Mediland ML600/M 移動式無影手術燈 | 8800 - 美容醫學中心 | 8800 - 美容醫學中心 | 莊家惠 | 巨研維修 | MEDILUX |  | 600 |  |  | 3 | 2 | 醫療輔助類
醫療儀器 | 正常 | PUR0009533 | 201204004501 | A-dec 511牙科治療椅(診間13) | 4500 - 牙科 | 4500 - 牙科 | 魏芷珊 | 偉登興業維修 | A-Dec |  |  |  |  | 3 | 2 | 醫療輔助類
醫療儀器 | 正常 | PUR0009534 | 201204004502 | A-dec 511牙科治療椅(診間15) | 4500 - 牙科 | 4500 - 牙科 | 魏芷珊 | 偉登興業維修 | A-Dec |  |  |  |  | 3 | 2 | 醫療輔助類
醫療儀器 | 正常 | PUR0009535 | 201204004600 | Barkey Plasmatherm乾式血漿解凍加溫儀 | 4927 - 檢驗科-血庫 | 4927 - 檢驗科-血庫 | 徐淑惠 | 俊昇維修 | Barkey Plasmatherm |  | Plasmatherm |  |  | 3 | 2 | 檢驗類
醫療儀器 | 正常 | PUR0009536 | 201204004700 | 病患生理監測儀 | 6266 - ６樓病房 | 6266 - ６樓病房 | 潘秋如 | 巨研維修 | PHILIPS |  | MP20 |  |  | 3 | 2 | 診斷類
醫療儀器 | 正常 | PUR0009537 | 201204004800 | 病患生理監測儀 | 6266 - ６樓病房 | 6266 - ６樓病房 | 潘秋如 | 巨研維修 | PHILIPS |  | MP20 |  |  | 3 | 2 | 診斷類
醫療儀器 | 正常 | PUR0009583 | 201204007400 | 隧道式血壓計 | 2410 - 健診中心 | 2410 - 健診中心 | 楊宜均 | 巨研維修 | OMRON |  | HBP-9020 | 100V | 0.7A | 3 | 2 | 診斷類
醫療儀器 | 正常 | PUR0009584 | 201204007501 | 維爾引捷克艾捷莉空針微量輸液幫浦 | 4390 - 新生兒加護病房 | 4390 - 新生兒加護病房 | 邱偉如 | 巨研維修 |  |  | AGILIA |  |  | 3 | 2 | 治療類
醫療儀器 | 正常 | PUR0009585 | 201204007502 | 維爾引捷克艾捷莉空針微量輸液幫浦 | 4390 - 新生兒加護病房 | 4390 - 新生兒加護病房 | 邱偉如 | 巨研維修 |  |  | AGILIA |  |  | 3 | 2 | 治療類
醫療儀器 | 正常 | PUR0009586 | 201204007503 | 維爾引捷克艾捷莉空針微量輸液幫浦 | 4390 - 新生兒加護病房 | 4390 - 新生兒加護病房 | 邱偉如 | 巨研維修 |  |  | AGILIA |  |  | 3 | 2 | 治療類
醫療儀器 | 正常 | PUR0009587 | 201204007600 | BW-120AH 電子身高體重計 | 6265 - ５樓病房 | 6265 - ５樓病房 | 邱慕蓉 | 巨研維修 | 信德 |  | BW-120AH |  |  | 3 | 1 | 醫療輔助類
醫療儀器 | 正常 | PUR0009588 | 201204007700 | 溫奶箱 | 6266 - ６樓病房 | 6266 - ６樓病房 | 潘秋如 | 姚毓瑋 |  |  | HL301 |  |  | 0 | 2 | 醫療輔助類
醫療儀器 | 正常 | PUR0009606 | 201204008800 | 光纖喉頭鏡葉片1號 | 6400 - 透析中心 | 6400 - 透析中心 | 葉淑敏 | 姚毓瑋 | [5 empty] | 0 | 1 | 器械類
醫療儀器 | 正常 | PUR0009607 | 201204008900 | 光纖喉頭敬葉片1號 | 6269 - ９樓病房 | 6269 - ９樓病房 | 袁玉萍 | 姚毓瑋 | [5 empty] | 0 | 1 | 器械類
醫療儀器 | 正常 | PUR0009608 | 201204009001 | 光纖喉頭鏡葉片1號 | 6250 - 加護病房 | 6250 - 加護病房 | 郭稚榕 | 姚毓瑋 | [5 empty] | 0 | 1 | 器械類
醫療儀器 | 正常 | PUR0009609 | 201204009002 | 光纖喉頭鏡葉片1號 | 6250 - 加護病房 | 6250 - 加護病房 | 郭稚榕 | 姚毓瑋 | [5 empty] | 0 | 1 | 器械類
醫療儀器 | 正常 | PUR0009610 | 201204009101 | 光纖喉頭鏡葉片2號 | 6250 - 加護病房 | 6250 - 加護病房 | 郭稚榕 | 姚毓瑋 | [5 empty] | 0 | 1 | 器械類
醫療儀器 | 正常 | PUR0009611 | 201204009102 | 光纖喉頭鏡葉片2號 | 6250 - 加護病房 | 6250 - 加護病房 | 郭稚榕 | 姚毓瑋 | [5 empty] | 0 | 1 | 器械類
醫療儀器 | 正常 | PUR0009612 | 201204009200 | 光纖喉頭鏡葉片1號 | 6265 - ５樓病房 | 6265 - ５樓病房 | 邱慕蓉 | 姚毓瑋 | [5 empty] | 0 | 1 | 器械類
醫療儀器 | 正常 | PUR0009613 | 201204009300 | 光纖喉頭鏡葉片1號 | 6230 - 待產房 | 6230 - 待產房 | 劉春棗 | 姚毓瑋 | [5 empty] | 0 | 1 | 器械類
醫療儀器 | 正常 | PUR0009614 | 201204009400 | 光纖喉頭鏡葉片4號 | 62682- 產後護理之家 | 62682- 產後護理之家 | 李良怡 | 姚毓瑋 | [5 empty] | 0 | 1 | 器械類
醫療儀器 | 正常 | PUR0009736 | 201205009100 | 光纖喉頭鏡光源柄 | 6268 - ８樓病房 | 6268 - ８樓病房 | 陳珮君 | 姚毓瑋 | [5 empty] | 0 | 1 | 器械類
醫療儀器 | 正常 | PUR0009737 | 201205009200 | 拉舌鉗 | 6268 - ８樓病房 | 6268 - ８樓病房 | 陳珮君 | 姚毓瑋 | [5 empty] | 0 | 1 | 器械類
醫療儀器 | 正常 | PUR0009744 | 201205009901 | 電動護理床 | 6400 - 透析中心 | 6400 - 透析中心 | 葉淑敏 | 巨研維修 | [5 empty] | 3 | 1 | 電動床類
醫療儀器 | 正常 | PUR0009745 | 201205009902 | 電動護理床 | 6400 - 透析中心 | 6400 - 透析中心 | 葉淑敏 | 巨研維修 | [5 empty] | 6 | 1 | 電動床類
醫療儀器 | 正常 | PUR0009746 | 201205009903 | 電動護理床 | 6400 - 透析中心 | 6400 - 透析中心 | 葉淑敏 | 巨研維修 | [5 empty] | 6 | 1 | 電動床類
醫療儀器 | 正常 | PUR0009747 | 201205009904 | 電動護理床 | 6400 - 透析中心 | 6400 - 透析中心 | 葉淑敏 | 巨研維修 | [5 empty] | 6 | 1 | 電動床類
醫療儀器 | 正常 | PUR0009748 | 201205009905 | 電動護理床 | 6400 - 透析中心 | 6400 - 透析中心 | 葉淑敏 | 巨研維修 | [5 empty] | 6 | 1 | 電動床類
醫療儀器 | 正常 | PUR0009755 | 201205010700 | Medela攜帶型蓄電式抽痰機 | 6269 - ９樓病房 | 6269 - ９樓病房 | 袁玉萍 | 巨研維修 | Medela |  |  |  |  | 3 | 2 | 治療類
醫療儀器 | 正常 | PUR0009756 | 201205010800 | Mediland電動手術台 | 6220 - 手術室 | 6220 - 手術室 | 洪慧倩 | 巨研維修 | Medland | OR-不孕 眼科 | P2000 |  |  | 3 | 1 | 醫療輔助類
醫療儀器 | 正常 | PUR0009788 | 201206001401 | 浦朗XLD點滴精密輸液幫浦 | 6269 - ９樓病房 | 6269 - ９樓病房 | 袁玉萍 | 亞博維修 | Hospira |  | 亞培 PLUM XL |  |  | 12 | 2 | 治療類
醫療儀器 | 正常 | PUR0009789 | 201206001402 | 亞培精密輸液幫浦 | 6269 - ９樓病房 | 6269 - ９樓病房 | 袁玉萍 | 亞博維修 | Hospira |  | PLUM XL |  |  | 12 | 2 | 治療類
醫療儀器 | 正常 | PUR0009791 | 201206001600 | 都普勒超音波 | 4400 - 婦產科 | 6230 - 待產房 | 劉春棗 | 姚毓瑋 | TOSHIBA | N3A1213054 | SSA-510A |  |  | 3 | 2 | 診斷類
醫療儀器 | 正常 | PUR0009821 | 201206003800 | 攜帶式血氧飽和濃度監視器 | 3120 - 國際特診中心 | 3120 - 國際特診中心 | 洪懿萱 | 巨研維修 | GE |  | TuffSet |  |  | 12 | 2 | 診斷類
醫療儀器 | 正常 | PUR0009824 | 201206004100 | 喉頭鏡光源柄#60813 | 6265 - ５樓病房 | 6265 - ５樓病房 | 邱慕蓉 | 姚毓瑋 | [5 empty] | 0 | 1 | 器械類
醫療儀器 | 正常 | PUR0009825 | 201206004200 | 亞達紫外線殺菌燈YD-P-616UV | 6250 - 加護病房 | 6250 - 加護病房 | 郭稚榕 | 巨研維修 | 亞達 | 紫外線燈 | YD-P-616UV |  |  | 3 | 2 | 醫療輔助類
醫療儀器 | 正常 | PUR0009826 | 201206004401 | 雙壁式嬰兒保溫箱 | 4300 - 小兒科部 | 4390 - 新生兒加護病房 | 邱偉如 | 巨研維修 | ATOM |  | V-85 |  |  | 3 | 2 | 保溫箱類
醫療儀器 | 正常 | PUR0009827 | 201206004402 | 雙壁式嬰兒保溫箱 | 4300 - 小兒科部 | 4390 - 新生兒加護病房 | 邱偉如 | 巨研維修 | ATOM |  | V-85 |  |  | 3 | 2 | 保溫箱類
醫療儀器 | 正常 | PUR0009831 | 201206005400 | 都普勒超音波 | 4130 - 呼吸治療室 | 4130 - 呼吸治療室 | 吳泰璉 | 姚毓瑋 | TOSHIBA |  | SSA-580A |  |  | 3 | 2 | 診斷類
醫療儀器 | 正常 | PUR0009847 | 201207001300 | GETINGE 46-4洗滌鍋 | 2321 - 中央供應室 | 2321 - 中央供應室 | 吳淑美 | 競鵬維修 | GETINGE |  | 46-SERIES |  |  | 3 | 2 | 醫療輔助類
醫療儀器 | 正常 | PUR0009848 | 201207001400 | 記憶晶片電子腸胃鏡GIF-Q260 | 4111 - 消化醫療中心 | 4111 - 消化醫療中心 | 林玉玲 | 元佑維修 | [5 empty] | 3 | 1 | 治療類
醫療儀器 | 正常 | PUR0009850 | 201207001600 | 心臟電擊器 | 6212 - 急診室 | 6212 - 急診室 | 余淑夏 | 巨研維修 | ZOLL |  |  | 110V | 220VA | 3 | 3 | 急救類
醫療儀器 | 正常 | PUR0009851 | 201207001700 | Medela攜帶型蓄電式抽痰機 | 6210 - 門診護理 | 6210 - 門診護理 | 陳琇麗 | 姚毓瑋 | Medela |  |  |  |  | 0 | 2 | 醫療輔助類
醫療儀器 | 正常 | PUR0009852 | 201207001800 | W.O.M.40公升超高速CO2氣腹機 | 6220 - 手術室 | 6220 - 手術室 | 徐紫蘭 | 姚毓瑋 | [5 empty] | 0 | 2 | 醫療輔助類
醫療儀器 | 正常 | PUR0009853 | 201207001901 | 黃疸加強照射燈 | 4390 - 新生兒加護病房 | 4390 - 新生兒加護病房 | 邱偉如 | 巨研維修 | Medela |  |  |  |  | 3 | 2 | 治療類
醫療儀器 | 正常 | PUR0009854 | 201207001902 | 黃疸加強照射燈 | 4390 - 新生兒加護病房 | 4390 - 新生兒加護病房 | 邱偉如 | 巨研維修 | Medela |  |  |  |  | 3 | 2 | 治療類
醫療儀器 | 正常 | PUR0009863 | 201207002800 | 微電腦溫度控制器-血漿解凍儀 | 4927 - 檢驗科-血庫 | 4927 - 檢驗科-血庫 | 洪紫雅 | 俊昇維修 | Barkey Plasmatherm | 1107-886 | Plasmatherm |  |  | 0 | 2 | 檢驗類
醫療儀器 | 正常 | PUR0009864 | 201207002900 | 輸血加壓袋 | 4390 - 新生兒加護病房 | 4390 - 新生兒加護病房 | 邱偉如 | 姚毓瑋 | [5 empty] | 0 | 2 | 醫療輔助類
醫療儀器 | 正常 | PUR0009866 | 201207003101 | 氧氣鋼瓶 | 4910 - 麻醉科 | 4910 - 麻醉科 | 陳玉蘭 | 姚毓瑋 | [5 empty] | 0 | 1 | 醫療輔助類
醫療儀器 | 正常 | PUR0009867 | 201207003102 | 氧氣鋼瓶 | 4910 - 麻醉科 | 4910 - 麻醉科 | 陳玉蘭 | 姚毓瑋 | [5 empty] | 0 | 1 | 醫療輔助類
醫療儀器 | 正常 | PUR0009869 | 201207003300 | 攜帶式血氧飽和濃度監視器 | 6212 - 急診室 | 6212 - 急診室 | 余淑夏 | 巨研維修 | GE |  | TuffSet |  |  | 12 | 2 | 診斷類
醫療儀器 | 正常 | PUR0009915 | 201208001000 | Air Techniques Scan數位X光片讀片機 | 4500 - 牙科 | 4500 - 牙科 | 劉闓婷 | 祐鼎維修 | [5 empty] | 3 | 2 | 醫療輔助類
醫療儀器 | 正常 | PUR0009916 | 201208001100 | 桌上型變頻式泛用離心機 | 4923 - 檢驗科-生化 | 4923 - 檢驗科-生化 | 黃資喻 | 尚上儀器維修 | KUBOTA |  | KA-4000 |  |  | 4 | 1 | 檢驗類
醫療儀器 | 正常 | PUR0009917 | 201208001200 | 桌上小型離心機 | 4926 - 檢驗科-門診 | 4926 - 檢驗科-門診 | 簡鳳如 | 尚上儀器維修 | KUBOTA |  | KA-2420 |  |  | 4 | 1 | 檢驗類
醫療儀器 | 正常 | PUR0009918 | 201208001300 | 免疫血液學用離心機 | 4927 - 檢驗科-血庫 | 4927 - 檢驗科-血庫 | 徐淑惠 | 尚上儀器維修 | KUBOTA |  | KA-2200 |  |  | 4 | 1 | 檢驗類
醫療儀器 | 正常 | PUR0009937 | 201208002700 | 雙頭慢速馬達 | 4500 - 牙科 | 4500 - 牙科 | 蔡嘉文 | 巨研維修 | [5 empty] | 3 | 2 | 牙科類
醫療儀器 | 正常 | PUR0009939 | 201208002900 | TOITU胎兒振動刺激器 | 6230 - 待產房 | 6230 - 待產房 | 劉春棗 | 姚毓瑋 | TOITU |  |  |  |  | 0 | 2 | 醫療輔助類
醫療儀器 | 正常 | PUR0010082 | 201209001900 | Medela攜帶型蓄電式抽痰機 | 6250 - 加護病房 | 6250 - 加護病房 | 郭稚榕 | 巨研維修 | Medela |  |  |  |  | 3 | 2 | 治療類
醫療儀器 | 正常 | PUR0010094 | 201209002600 | 血壓監視器 | 6267 - ７樓病房 | 6267 - ７樓病房 | 呂佳晏 | 浤?維修 | GE |  | V100 |  |  | 3 | 2 | 診斷類
醫療儀器 | 正常 | PUR0010115 | 201209003300 | OSWIN 75吋手動銀幕 | 6400 - 透析中心 | 6400 - 透析中心 | 葉淑敏 | 姚毓瑋 | [5 empty] | 0 | 2 | 耗材類
醫療儀器 | 正常 | PUR0010116 | 201209003400 | 電子式動脈抽血訓練模型 | 4002 - 教學研究部 | 4002 - 教學研究部 | 陳欣宏 | 姚毓瑋 | [5 empty] | 0 | 1 | 醫療輔助類
醫療儀器 | 正常 | PUR0010122 | 201210000600 | 纖維軟式膀胱鏡 | 4290 - 泌尿科 | 6220 - 手術室 | 林淑惠 | 姚毓瑋 | OLYMPUS |  | CYF-5 |  |  | 0 | 1 | 醫療輔助類
醫療儀器 | 正常 | PUR0010126 | 201210001100 | Stryker石膏鋸 | 4210 - 骨科 | 4210 - 骨科 | 李芳瑀 | 姚毓瑋 | [5 empty] | 0 | 1 | 器械類
醫療儀器 | 正常 | PUR0010127 | 201210001200 | Stryker吸塵器 | 4210 - 骨科 | 4210 - 骨科 | 李芳瑀 | 姚毓瑋 | [5 empty] | 0 | 1 | 器械類
醫療儀器 | 正常 | PUR0010129 | 201210001400 | 3M全自動快速判讀生物指示劑培養鍋 | 6220 - 手術室 | 6220 - 手術室 | 洪慧倩 | 姚毓瑋 | 3M |  | 290 |  |  | 0 | 2 | 診斷類
醫療儀器 | 正常 | PUR0010133 | 201210001800 | Cavitron Bobcat Pro洗牙機 | 4500 - 牙科 | 4500 - 牙科 | 高萱芳 | 巨研維修 | Cavitron | 診間2-王怡雯 | Bobcat Pro |  |  | 6 | 2 | 牙科類
醫療儀器 | 正常 | PUR0010134 | 201210001900 | Cavitron Bobcat Pro洗牙機 | 4500 - 牙科 | 4500 - 牙科 | 楊惠君 | 巨研維修 | Cavitron | 診間9-張慧恩 | Bobcat Pro |  |  | 6 | 2 | 牙科類
醫療儀器 | 正常 | PUR0010144 | 201210002202 | 水循環式冰敷器 | 6268 - ８樓病房 | 6268 - ８樓病房 | 陳珮君 | 姚毓瑋 | [5 empty] | 0 | 1 | 醫療輔助類
醫療儀器 | 正常 | PUR0010146 | 201210002302 | 冰敷器用墊片 | 6268 - ８樓病房 | 6268 - ８樓病房 | 陳珮君 | 姚毓瑋 | [5 empty] | 0 | 1 | 醫療輔助類
醫療儀器 | 正常 | PUR0010148 | 201210002500 | 維爾引捷克艾捷莉空針微量輸液幫浦 | 6250 - 加護病房 | 6250 - 加護病房 | 郭稚榕 | 巨研維修 |  |  | AGILIA |  |  | 3 | 2 | 治療類
醫療儀器 | 正常 | PUR0010149 | 201210002600 | J.Morita根管長度測量器 | 4500 - 牙科 | 4500 - 牙科 | 顏嘉靚 | 姚毓瑋 | [5 empty] | 0 | 1 | 醫療輔助類
醫療儀器 | 正常 | PUR0010173 | 201210004201 | 硬式膀胱鏡器械-Telescope,12度,4mm | 4290 - 泌尿科 | 6220 - 手術室 | 蕭佳齡 | 姚毓瑋 | [5 empty] | 0 | 1 | 器械類
醫療儀器 | 正常 | PUR0010174 | 201210004202 | 硬式膀胱鏡器械-Telescope,12度,4mm | 4290 - 泌尿科 | 6220 - 手術室 | 蕭佳齡 | 姚毓瑋 | [5 empty] | 0 | 1 | 器械類
醫療儀器 | 正常 | PUR0010175 | 201210004300 | 硬式膀胱鏡器械-Cystoscope Sheath,17 Fr. | 4290 - 泌尿科 | 6220 - 手術室 | 蕭佳齡 | 姚毓瑋 | [5 empty] | 0 | 1 | 器械類
醫療儀器 | 正常 | PUR0010176 | 201210004400 | 硬式膀胱鏡器械-Cystoscope sheath,22.5Fr. | 4290 - 泌尿科 | 6220 - 手術室 | 蕭佳齡 | 姚毓瑋 | [5 empty] | 0 | 1 | 器械類
醫療儀器 | 正常 | PUR0010177 | 201210004501 | 硬式膀胱鏡器械-Bridge,one way | 4290 - 泌尿科 | 6220 - 手術室 | 陳日昇 | 姚毓瑋 | [5 empty] | 0 | 1 | 器械類
醫療儀器 | 正常 | PUR0010178 | 201210004502 | 硬式膀胱鏡器械-Bridge,one way | 4290 - 泌尿科 | 6220 - 手術室 | 林淑惠 | 姚毓瑋 | [5 empty] | 0 | 1 | 器械類
醫療儀器 | 正常 | PUR0010179 | 201210004602 | 硬式膀胱鏡器械-Grasping forceps,7Fr.x300 | 4290 - 泌尿科 | 6220 - 手術室 | 林淑惠 | 姚毓瑋 | [5 empty] | 0 | 1 | 器械類
醫療儀器 | 正常 | PUR0010180 | 201210004603 | 硬式膀胱鏡器械-Grasping forceps,7Fr.x300 | 4290 - 泌尿科 | 6220 - 手術室 | 林淑惠 | 姚毓瑋 | [5 empty] | 0 | 1 | 器械類
醫療儀器 | 正常 | PUR0010181 | 201210004604 | 硬式膀胱鏡器械-Grasping forceps,7Fr.x300 | 4290 - 泌尿科 | 6220 - 手術室 | 林淑惠 | 姚毓瑋 | [5 empty] | 0 | 1 | 器械類
醫療儀器 | 正常 | PUR0010182 | 201210004605 | 硬式膀胱鏡器械-Grasping forceps,7Fr.x300 | 4290 - 泌尿科 | 6220 - 手術室 | 林淑惠 | 姚毓瑋 | [5 empty] | 0 | 1 | 器械類
醫療儀器 | 正常 | PUR0010183 | 201210004701 | 硬式膀胱鏡器械-Biopsy forceps,7Fr.,flexi | 4290 - 泌尿科 | 6220 - 手術室 | 林淑惠 | 姚毓瑋 | [5 empty] | 0 | 1 | 器械類
醫療儀器 | 正常 | PUR0010184 | 201210004702 | 硬式膀胱鏡器械-Biopsy forceps,7Fr.,flexi | 4290 - 泌尿科 | 6220 - 手術室 | 林淑惠 | 姚毓瑋 | [5 empty] | 0 | 1 | 器械類
醫療儀器 | 正常 | PUR0010185 | 201210004703 | 硬式膀胱鏡器械-Biopsy forceps,7Fr.,flexi | 4290 - 泌尿科 | 6220 - 手術室 | 林淑惠 | 姚毓瑋 | [5 empty] | 0 | 1 | 器械類
醫療儀器 | 正常 | PUR0010186 | 201210004704 | 硬式膀胱鏡器械-Biopsy forceps,7Fr.,flexi | 4290 - 泌尿科 | 6220 - 手術室 | 林淑惠 | 姚毓瑋 | [5 empty] | 0 | 1 | 器械類
醫療儀器 | 正常 | PUR0010187 | 201210004705 | 硬式膀胱鏡器械-Biopsy forceps,7Fr.,flexi | 4290 - 泌尿科 | 6220 - 手術室 | 林淑惠 | 姚毓瑋 | [5 empty] | 0 | 1 | 器械類
醫療儀器 | 正常 | PUR0010188 | 201210004800 | 硬式膀胱鏡器械-Working insert,Albarran,t | 4290 - 泌尿科 | 6220 - 手術室 | 林淑惠 | 姚毓瑋 | [5 empty] | 0 | 1 | 器械類
醫療儀器 | 正常 | PUR0010204 | 201211001501 | 自動升降式手術器械桌(油壓式) | 6220 - 手術室 | 6220 - 手術室 | 洪慧倩 | 姚毓瑋 | [5 empty] | 0 | 1 | 醫療輔助類
醫療儀器 | 正常 | PUR0010205 | 201211001502 | 自動升降式手術器械桌(油壓式) | 6220 - 手術室 | 6220 - 手術室 | 洪慧倩 | 姚毓瑋 | [5 empty] | 0 | 1 | 醫療輔助類
醫療儀器 | 正常 | PUR0010206 | 201211001503 | 自動升降式手術器械桌(油壓式) | 6220 - 手術室 | 6220 - 手術室 | 洪慧倩 | 姚毓瑋 | [5 empty] | 0 | 1 | 醫療輔助類
醫療儀器 | 正常 | PUR0010207 | 201211001504 | 自動升降式手術器械桌(油壓式) | 6220 - 手術室 | 6220 - 手術室 | 洪慧倩 | 姚毓瑋 | [5 empty] | 0 | 1 | 醫療輔助類
醫療儀器 | 正常 | PUR0010208 | 201211001601 | NSK低速磨牙手機彎機NAC-EC | 4500 - 牙科 | 4500 - 牙科 | 蔡嘉文 | 姚毓瑋 | [5 empty] | 0 | 1 | 器械類
醫療儀器 | 正常 | PUR0010209 | 201211001602 | NSK低速磨牙手機彎機NAC-EC | 4500 - 牙科 | 4500 - 牙科 | 蔡嘉文 | 姚毓瑋 | [5 empty] | 0 | 1 | 器械類
醫療儀器 | 正常 | PUR0010210 | 201211001603 | NSK低速磨牙手機彎機NAC-EC | 4500 - 牙科 | 4500 - 牙科 | 蔡嘉文 | 姚毓瑋 | [5 empty] | 0 | 1 | 器械類
醫療儀器 | 正常 | PUR0010211 | 201211001604 | NSK低速磨牙手機彎機NAC-EC | 4500 - 牙科 | 4500 - 牙科 | 蔡嘉文 | 姚毓瑋 | [5 empty] | 0 | 1 | 器械類
醫療儀器 | 正常 | PUR0010212 | 201211001605 | NSK低速磨牙手機彎機NAC-EC | 4500 - 牙科 | 4500 - 牙科 | 蔡嘉文 | 姚毓瑋 | [5 empty] | 0 | 1 | 器械類
醫療儀器 | 正常 | PUR0010213 | 201211001606 | NSK低速磨牙手機彎機NAC-EC | 4500 - 牙科 | 4500 - 牙科 | 蔡嘉文 | 姚毓瑋 | [5 empty] | 0 | 1 | 器械類
醫療儀器 | 正常 | PUR0010214 | 201211001607 | NSK低速磨牙手機彎機NAC-EC | 4500 - 牙科 | 4500 - 牙科 | 蔡嘉文 | 姚毓瑋 | [5 empty] | 0 | 1 | 器械類
醫療儀器 | 正常 | PUR0010215 | 201211001608 | NSK低速磨牙手機彎機NAC-EC | 4500 - 牙科 | 4500 - 牙科 | 蔡嘉文 | 姚毓瑋 | [5 empty] | 0 | 1 | 器械類
醫療儀器 | 正常 | PUR0010216 | 201211001609 | NSK低速磨牙手機彎機NAC-EC | 4500 - 牙科 | 4500 - 牙科 | 顏嘉靚 | 姚毓瑋 | [5 empty] | 0 | 1 | 器械類
醫療儀器 | 正常 | PUR0010217 | 201211001610 | NSK低速磨牙手機彎機NAC-EC | 4500 - 牙科 | 4500 - 牙科 | 蔡嘉文 | 姚毓瑋 | [5 empty] | 0 | 1 | 器械類
醫療儀器 | 正常 | PUR0010218 | 201211001611 | NSK低速磨牙手機彎機NAC-EC | 4500 - 牙科 | 4500 - 牙科 | 蔡嘉文 | 姚毓瑋 | [5 empty] | 0 | 1 | 器械類
醫療儀器 | 正常 | PUR0010219 | 201211001612 | NSK低速磨牙手機彎機NAC-EC | 4500 - 牙科 | 4500 - 牙科 | 蔡嘉文 | 姚毓瑋 | [5 empty] | 0 | 1 | 器械類
醫療儀器 | 正常 | PUR0010220 | 201211001613 | NSK低速磨牙手機彎機NAC-EC | 4500 - 牙科 | 4500 - 牙科 | 蔡嘉文 | 姚毓瑋 | [5 empty] | 0 | 1 | 器械類
醫療儀器 | 正常 | PUR0010221 | 201211001614 | NSK低速磨牙手機彎機NAC-EC | 4500 - 牙科 | 4500 - 牙科 | 蔡嘉文 | 姚毓瑋 | [5 empty] | 0 | 1 | 器械類
醫療儀器 | 正常 | PUR0010222 | 201211001615 | NSK低速磨牙手機彎機NAC-EC | 4500 - 牙科 | 4500 - 牙科 | 蔡嘉文 | 姚毓瑋 | [5 empty] | 0 | 1 | 器械類
醫療儀器 | 正常 | PUR0010223 | 201211001701 | NSK低速磨牙手機直機EX-6B | 4500 - 牙科 | 4500 - 牙科 | 蔡嘉文 | 姚毓瑋 | [5 empty] | 0 | 1 | 器械類
醫療儀器 | 正常 | PUR0010224 | 201211001702 | NSK低速磨牙手機直機EX-6B | 4500 - 牙科 | 4500 - 牙科 | 蔡嘉文 | 姚毓瑋 | [5 empty] | 0 | 1 | 器械類
醫療儀器 | 正常 | PUR0010225 | 201211001703 | NSK低速磨牙手機直機EX-6B | 4500 - 牙科 | 4500 - 牙科 | 顏嘉靚 | 姚毓瑋 | [5 empty] | 0 | 1 | 器械類
醫療儀器 | 正常 | PUR0010226 | 201211001704 | NSK低速磨牙手機直機EX-6B | 4500 - 牙科 | 4500 - 牙科 | 蔡嘉文 | 姚毓瑋 | [5 empty] | 0 | 1 | 器械類
醫療儀器 | 正常 | PUR0010227 | 201211001705 | NSK低速磨牙手機直機EX-6B | 4500 - 牙科 | 4500 - 牙科 | 蔡嘉文 | 姚毓瑋 | [5 empty] | 0 | 1 | 器械類
醫療儀器 | 正常 | PUR0010228 | 201211001706 | NSK低速磨牙手機直機EX-6B | 4500 - 牙科 | 4500 - 牙科 | 蔡嘉文 | 姚毓瑋 | [5 empty] | 0 | 1 | 器械類
醫療儀器 | 正常 | PUR0010229 | 201211001707 | NSK低速磨牙手機直機EX-6B | 4500 - 牙科 | 4500 - 牙科 | 蔡嘉文 | 姚毓瑋 | [5 empty] | 0 | 1 | 器械類
醫療儀器 | 正常 | PUR0010230 | 201211001708 | NSK低速磨牙手機直機EX-6B | 4500 - 牙科 | 4500 - 牙科 | 顏嘉靚 | 姚毓瑋 | [5 empty] | 0 | 1 | 器械類
醫療儀器 | 正常 | PUR0010231 | 201211001709 | NSK低速磨牙手機直機EX-6B | 4500 - 牙科 | 4500 - 牙科 | 顏嘉靚 | 姚毓瑋 | [5 empty] | 0 | 1 | 器械類
醫療儀器 | 正常 | PUR0010232 | 201211001710 | NSK低速磨牙手機直機EX-6B | 4500 - 牙科 | 4500 - 牙科 | 蔡嘉文 | 姚毓瑋 | [5 empty] | 0 | 1 | 器械類
醫療儀器 | 正常 | PUR0010233 | 201211001711 | NSK低速磨牙手機直機EX-6B | 4500 - 牙科 | 4500 - 牙科 | 顏嘉靚 | 姚毓瑋 | [5 empty] | 0 | 1 | 器械類
醫療儀器 | 正常 | PUR0010234 | 201211001712 | NSK低速磨牙手機直機EX-6B | 4500 - 牙科 | 4500 - 牙科 | 蔡嘉文 | 姚毓瑋 | [5 empty] | 0 | 1 | 器械類
醫療儀器 | 正常 | PUR0010235 | 201211001713 | NSK低速磨牙手機直機EX-6B | 4500 - 牙科 | 4500 - 牙科 | 顏嘉靚 | 姚毓瑋 | [5 empty] | 0 | 1 | 器械類
醫療儀器 | 正常 | PUR0010236 | 201211001714 | NSK低速磨牙手機直機EX-6B | 4500 - 牙科 | 4500 - 牙科 | 蔡嘉文 | 姚毓瑋 | [5 empty] | 0 | 1 | 器械類
醫療儀器 | 正常 | PUR0010237 | 201211001715 | NSK低速磨牙手機直機EX-6B | 4500 - 牙科 | 4500 - 牙科 | 顏嘉靚 | 姚毓瑋 | [5 empty] | 0 | 1 | 器械類
醫療儀器 | 正常 | PUR0010271 | 201212000900 | Commed System 2450電燒機 | 6220 - 手術室 | 6220 - 手術室 | 徐紫蘭 | 巨研維修 | CONMED |  | SYSTEM 2450 |  |  | 3 | 2 | 治療類
醫療儀器 | 正常 | PUR0010272 | 201212001100 | 固定式超音波治療器 | 4630 - 復健治療室 | 4630 - 復健治療室 | 唐玉蘋 | 巨研維修 |  |  | DW-200 | 230V | 0.3A | 3 | 2 | 醫療輔助類
醫療儀器 | 正常 | PUR0010273 | 201212001200 | 嬰兒保溫箱 | 4390 - 新生兒加護病房 | 4390 - 新生兒加護病房 | 邱偉如 | 巨研維修 | ATOM |  | 102 |  |  | 3 | 2 | 保溫箱類
醫療儀器 | 正常 | PUR0010274 | 201212001300 | 血壓血氧監視器 | 6265 - ５樓病房 | 6265 - ５樓病房 | 邱慕蓉 | 浤?維修 | CSI |  | B506DN3 |  |  | 3 | 2 | 診斷類
醫療儀器 | 正常 | PUR0010380 | 201212003400 | 不銹鋼治療車 | 6266 - ６樓病房 | 6266 - ６樓病房 | 潘秋如 | 姚毓瑋 | [5 empty] | 0 | 1 | 耗材類
醫療儀器 | 正常 | PUR0010386 | 201212004200 | DEMI Dlus LED光固化燈 | 4500 - 牙科 | 4500 - 牙科 | 陳孟霞 | 巨研維修 | [5 empty] | 6 | 1 | 醫療輔助類
醫療儀器 | 正常 | PUR0010387 | 201212004300 | DEMI Dlus LED光固化燈 | 4500 - 牙科 | 4500 - 牙科 | 顏嘉靚 | 巨研維修 | [5 empty] | 6 | 1 | 醫療輔助類
醫療儀器 | 正常 | PUR0010388 | 201212004400 | 嬰兒電子磅秤 | 6266 - ６樓病房 | 6266 - ６樓病房 | 潘秋如 | 巨研維修 | TANITA |  | TANITA1583 |  |  | 3 | 1 | 醫療輔助類
醫療儀器 | 正常 | PUR0010389 | 201212004500 | Starmed手搖鑽 | 4210 - 骨科 | 6220 - 手術室 | 蕭佳齡 | 姚毓瑋 | [5 empty] | 0 | 1 | 器械類
醫療儀器 | 正常 | PUR0010390 | 201212004601 | 吉生充氣式加溫器 | 4910 - 麻醉科 | 4910 - 麻醉科 | 陳玉蘭 | 吉生維修 | APOLLO | AW-21113-01 | 1A |  |  | 3 | 2 | 醫療輔助類
醫療儀器 | 正常 | PUR0010391 | 201212004602 | 吉生充氣式加溫器 | 4910 - 麻醉科 | 4910 - 麻醉科 | 陳玉蘭 | 吉生維修 | APOLLO | AW-21113-02 | 1A |  |  | 3 | 2 | 醫療輔助類
醫療儀器 | 正常 | PUR0010392 | 201212004603 | 吉生充氣式加溫器 | 4910 - 麻醉科 | 4910 - 麻醉科 | 陳玉蘭 | 吉生維修 | APOLLO | AW-21113-03 | 1A |  |  | 3 | 2 | 醫療輔助類
醫療儀器 | 正常 | PUR0010393 | 201212004700 | 胃減壓表抽吸表 | 6268 - ８樓病房 | 6268 - ８樓病房 | 陳珮君 | 姚毓瑋 | [5 empty] | 0 | 1 | 耗材類
醫療儀器 | 正常 | PUR0010394 | 201212004801 | 三段式負壓抽吸表附安全瓶 | 6266 - ６樓病房 | 6266 - ６樓病房 | 潘秋如 | 姚毓瑋 | [5 empty] | 0 | 1 | 耗材類
醫療儀器 | 正常 | PUR0010395 | 201212004802 | 三段式負壓抽吸表附安全瓶 | 6266 - ６樓病房 | 6266 - ６樓病房 | 潘秋如 | 姚毓瑋 | [5 empty] | 0 | 1 | 耗材類
醫療儀器 | 正常 | PUR0010396 | 201212004900 | 牙托真空成型機 | 4500 - 牙科 | 4500 - 牙科 | 蔡嘉文 | 巨研維修 | [5 empty] | 3 | 1 | 牙科類
醫療儀器 | 正常 | PUR0010397 | 201212005001 | 血液透析機 | 6400 - 透析中心 | 6400 - 透析中心 | 葉淑敏 | 台灣費森尤斯醫藥維修 | Fresenius |  | 4008B |  |  | 3 | 2 | 治療類
醫療儀器 | 正常 | PUR0010398 | 201212005002 | 血液透析機 | 6400 - 透析中心 | 6400 - 透析中心 | 葉淑敏 | 台灣費森尤斯醫藥維修 | Fresenius |  | 4008B |  |  | 3 | 2 | 治療類
醫療儀器 | 正常 | PUR0010399 | 201212005003 | 血液透析機 | 6400 - 透析中心 | 6400 - 透析中心 | 葉淑敏 | 台灣費森尤斯醫藥維修 | Fresenius |  | 4008B |  |  | 3 | 2 | 治療類
醫療儀器 | 正常 | PUR0010400 | 201212005004 | 血液透析機 | 6400 - 透析中心 | 6400 - 透析中心 | 葉淑敏 | 台灣費森尤斯醫藥維修 | Fresenius |  | 4008B |  |  | 3 | 2 | 治療類
醫療儀器 | 正常 | PUR0010401 | 201212005005 | 血液透析機 | 6400 - 透析中心 | 6400 - 透析中心 | 葉淑敏 | 台灣費森尤斯醫藥維修 | Fresenius |  | 4008B |  |  | 3 | 2 | 治療類
醫療儀器 | 正常 | PUR0010411 | 201212006301 | 氣動式大骨鑽(含三爪/AO/鋼針打入接頭) | 4210 - 骨科 | 6220 - 手術室 | 蕭佳齡 | 姚毓瑋 | [5 empty] | 0 | 1 | 器械類
醫療儀器 | 正常 | PUR0010412 | 201212006302 | 氣動式大骨鑽(含三爪/AO/鋼針打入接頭) | 4210 - 骨科 | 6220 - 手術室 | 蕭佳齡 | 姚毓瑋 | [5 empty] | 0 | 1 | 器械類
醫療儀器 | 正常 | PUR0010413 | 201212006303 | 氣動式大骨鑽(含三爪/AO/鋼針打入接頭) | 4210 - 骨科 | 6220 - 手術室 | 蕭佳齡 | 姚毓瑋 | [5 empty] | 0 | 1 | 器械類
醫療儀器 | 正常 | PUR0010414 | 201212006401 | 氣動式大骨鋸 | 4210 - 骨科 | 6220 - 手術室 | 蕭佳齡 | 姚毓瑋 | [5 empty] | 0 | 1 | 器械類
醫療儀器 | 正常 | PUR0010415 | 201212006402 | 氣動式大骨鋸 | 4210 - 骨科 | 6220 - 手術室 | 蕭佳齡 | 姚毓瑋 | [5 empty] | 0 | 1 | 器械類
醫療儀器 | 正常 | PUR0010416 | 201212006403 | 氣動式大骨鋸 | 4210 - 骨科 | 6220 - 手術室 | 蕭佳齡 | 姚毓瑋 | [5 empty] | 0 | 1 | 器械類
醫療儀器 | 正常 | PUR0010437 | 201301004100 | 都普勒超音波 | 4409 - 婦產科超音波室 | 4409 - 婦產科超音波室 | 蔡韶芝 | 姚毓瑋 | GE |  | Voluson S6 |  |  | 3 | 2 | 診斷類
醫療儀器 | 正常 | PUR0010438 | 201301004200 | 探頭 | 4300 - 小兒科部 | 4300 - 小兒科部 | 李舒容 | 姚毓瑋 | SIEMENS |  | P10-4 |  |  | 0 | 1 | 醫療輔助類
醫療儀器 | 正常 | PUR0010439 | 201301004300 | POYE座椅式牙科X光機 | 4500 - 牙科 | 4500 - 牙科 | 劉闓婷 | 普一股份有限公司 | 普一 | 102102 | PY-70C |  |  | 3 | 1 | 放射類
醫療儀器 | 正常 | PUR0010442 | 201301004500 | 桌上型變頻式泛用離心機 | 4920 - 病理中心 | 4920 - 病理中心 | 黃佩瑜 | 尚上儀器維修 | KUBOTA |  | 4000 |  |  | 4 | 2 | 檢驗類
醫療儀器 | 正常 | PUR0010450 | 201301005003 | 簡易型行動護理車 | 6230 - 待產房 | 6230 - 待產房 | 劉春棗 | 姚毓瑋 | [5 empty] | 0 | 1 | 耗材類
醫療儀器 | 正常 | PUR0010451 | 201301005101 | 產鉗 | 6230 - 待產房 | 6230 - 待產房 | 劉春棗 | 姚毓瑋 | [5 empty] | 0 | 1 | 器械類
醫療儀器 | 正常 | PUR0010452 | 201301005102 | 產鉗 | 6230 - 待產房 | 6230 - 待產房 | 劉春棗 | 姚毓瑋 | [5 empty] | 0 | 1 | 器械類
醫療儀器 | 正常 | PUR0010499 | 201301005501 | Kavo快接式標準型高速手機E680L | 4500 - 牙科 | 4500 - 牙科 | 蔡嘉文 | 姚毓瑋 | [5 empty] | 0 | 1 | 器械類
醫療儀器 | 正常 | PUR0010500 | 201301005502 | Kavo快接式標準型高速手機E680L | 4500 - 牙科 | 4500 - 牙科 | 蔡嘉文 | 姚毓瑋 | [5 empty] | 0 | 1 | 器械類
醫療儀器 | 正常 | PUR0010501 | 201301005503 | Kavo快接式標準型高速手機E680L | 4500 - 牙科 | 4500 - 牙科 | 蔡嘉文 | 姚毓瑋 | [5 empty] | 0 | 1 | 器械類
醫療儀器 | 正常 | PUR0010502 | 201301005504 | Kavo快接式標準型高速手機E680L | 4500 - 牙科 | 4500 - 牙科 | 蔡嘉文 | 姚毓瑋 | [5 empty] | 0 | 1 | 器械類
醫療儀器 | 正常 | PUR0010503 | 201301005505 | Kavo快接式標準型高速手機E680L | 4500 - 牙科 | 4500 - 牙科 | 蔡嘉文 | 姚毓瑋 | [5 empty] | 0 | 1 | 器械類
醫療儀器 | 正常 | PUR0010504 | 201301005506 | Kavo快接式標準型高速手機E680L | 4500 - 牙科 | 4500 - 牙科 | 蔡嘉文 | 姚毓瑋 | [5 empty] | 0 | 1 | 器械類
醫療儀器 | 正常 | PUR0010505 | 201301005507 | Kavo快接式標準型高速手機E680L | 4500 - 牙科 | 4500 - 牙科 | 顏嘉靚 | 姚毓瑋 | [5 empty] | 0 | 1 | 器械類
醫療儀器 | 正常 | PUR0010506 | 201301005508 | Kavo快接式標準型高速手機E680L | 4500 - 牙科 | 4500 - 牙科 | 蔡嘉文 | 姚毓瑋 | [5 empty] | 0 | 1 | 器械類
醫療儀器 | 正常 | PUR0010507 | 201301005509 | Kavo快接式標準型高速手機E680L | 4500 - 牙科 | 4500 - 牙科 | 蔡嘉文 | 姚毓瑋 | [5 empty] | 0 | 1 | 器械類
醫療儀器 | 正常 | PUR0010508 | 201301005510 | Kavo快接式標準型高速手機E680L | 4500 - 牙科 | 4500 - 牙科 | 蔡嘉文 | 姚毓瑋 | [5 empty] | 0 | 1 | 器械類
醫療儀器 | 正常 | PUR0010509 | 201301005511 | Kavo快接式標準型高速手機E680L | 4500 - 牙科 | 4500 - 牙科 | 顏嘉靚 | 姚毓瑋 | [5 empty] | 0 | 1 | 器械類
醫療儀器 | 正常 | PUR0010510 | 201301005512 | Kavo快接式標準型高速手機E680L | 4500 - 牙科 | 4500 - 牙科 | 顏嘉靚 | 姚毓瑋 | [5 empty] | 0 | 1 | 器械類
醫療儀器 | 正常 | PUR0010511 | 201301005513 | Kavo快接式標準型高速手機E680L | 4500 - 牙科 | 4500 - 牙科 | 顏嘉靚 | 姚毓瑋 | [5 empty] | 0 | 1 | 器械類
醫療儀器 | 正常 | PUR0010512 | 201301005514 | Kavo快接式標準型高速手機E680L | 4500 - 牙科 | 4500 - 牙科 | 蔡嘉文 | 姚毓瑋 | [5 empty] | 0 | 1 | 器械類
醫療儀器 | 正常 | PUR0010513 | 201301005515 | Kavo快接式標準型高速手機E680L | 4500 - 牙科 | 4500 - 牙科 | 蔡嘉文 | 姚毓瑋 | [5 empty] | 0 | 1 | 器械類
醫療儀器 | 正常 | PUR0010514 | 201301005516 | Kavo快接式標準型高速手機E680L | 4500 - 牙科 | 4500 - 牙科 | 蔡嘉文 | 姚毓瑋 | [5 empty] | 0 | 1 | 器械類
醫療儀器 | 正常 | PUR0010515 | 201301005517 | Kavo快接式標準型高速手機E680L | 4500 - 牙科 | 4500 - 牙科 | 蔡嘉文 | 姚毓瑋 | [5 empty] | 0 | 1 | 器械類
醫療儀器 | 正常 | PUR0010516 | 201301005518 | Kavo快接式標準型高速手機E680L | 4500 - 牙科 | 4500 - 牙科 | 顏嘉靚 | 姚毓瑋 | [5 empty] | 0 | 1 | 器械類
醫療儀器 | 正常 | PUR0010517 | 201301005519 | Kavo快接式標準型高速手機E680L | 4500 - 牙科 | 4500 - 牙科 | 顏嘉靚 | 姚毓瑋 | [5 empty] | 0 | 1 | 器械類
醫療儀器 | 正常 | PUR0010518 | 201301005520 | Kavo快接式標準型高速手機E680L | 4500 - 牙科 | 4500 - 牙科 | 顏嘉靚 | 姚毓瑋 | [5 empty] | 0 | 1 | 器械類
醫療儀器 | 正常 | PUR0010519 | 201301005521 | Kavo快接式標準型高速手機E680L | 4500 - 牙科 | 4500 - 牙科 | 蔡嘉文 | 姚毓瑋 | [5 empty] | 0 | 1 | 器械類
醫療儀器 | 正常 | PUR0010520 | 201301005522 | Kavo快接式標準型高速手機E680L | 4500 - 牙科 | 4500 - 牙科 | 蔡嘉文 | 姚毓瑋 | [5 empty] | 0 | 1 | 器械類
醫療儀器 | 正常 | PUR0010521 | 201301005523 | Kavo快接式標準型高速手機E680L | 4500 - 牙科 | 4500 - 牙科 | 蔡嘉文 | 姚毓瑋 | [5 empty] | 0 | 1 | 器械類
醫療儀器 | 正常 | PUR0010522 | 201301005524 | Kavo快接式標準型高速手機E680L | 4500 - 牙科 | 4500 - 牙科 | 蔡嘉文 | 姚毓瑋 | [5 empty] | 0 | 1 | 器械類
醫療儀器 | 正常 | PUR0010523 | 201301005525 | Kavo快接式標準型高速手機E680L | 4500 - 牙科 | 4500 - 牙科 | 蔡嘉文 | 姚毓瑋 | [5 empty] | 0 | 1 | 器械類
醫療儀器 | 正常 | PUR0010524 | 201301005601 | Kavo快接式迷你型高速手機E677L | 4500 - 牙科 | 4500 - 牙科 | 蔡嘉文 | 姚毓瑋 | [5 empty] | 0 | 1 | 器械類
醫療儀器 | 正常 | PUR0010525 | 201301005602 | Kavo快接式迷你型高速手機E677L | 4500 - 牙科 | 4500 - 牙科 | 蔡嘉文 | 姚毓瑋 | [5 empty] | 0 | 1 | 器械類
醫療儀器 | 正常 | PUR0010526 | 201301005603 | Kavo快接式迷你型高速手機E677L | 4500 - 牙科 | 4500 - 牙科 | 蔡嘉文 | 姚毓瑋 | [5 empty] | 0 | 1 | 器械類
醫療儀器 | 正常 | PUR0010527 | 201301005604 | Kavo快接式迷你型高速手機E677L | 4500 - 牙科 | 4500 - 牙科 | 蔡嘉文 | 姚毓瑋 | [5 empty] | 0 | 1 | 器械類
醫療儀器 | 正常 | PUR0010528 | 201301005605 | Kavo快接式迷你型高速手機E677L | 4500 - 牙科 | 4500 - 牙科 | 蔡嘉文 | 姚毓瑋 | [5 empty] | 0 | 1 | 器械類
醫療儀器 | 正常 | PUR0010529 | 201301005701 | 金把組織剪 | 6220 - 手術室 | 6220 - 手術室 | 蕭佳齡 | 姚毓瑋 | [5 empty] | 0 | 1 | 器械類
醫療儀器 | 正常 | PUR0010530 | 201301005702 | 金把組織剪 | 6220 - 手術室 | 6220 - 手術室 | 蕭佳齡 | 姚毓瑋 | [5 empty] | 0 | 1 | 器械類
醫療儀器 | 正常 | PUR0010531 | 201301005703 | 金把組織剪 | 6220 - 手術室 | 6220 - 手術室 | 蕭佳齡 | 姚毓瑋 | [5 empty] | 0 | 1 | 器械類
醫療儀器 | 正常 | PUR0010532 | 201301005800 | SUNPRO全方位律動健身車 | 4630 - 復健治療室 | 4630 - 復健治療室 | 唐玉蘋 | 巨研維修 | 高島 |  | 高島 Sunpro |  |  | 12 | 1 | 復健類
醫療儀器 | 正常 | PUR0010533 | 201301005900 | 雙頭黏膜剝離子 | 4620 - 耳鼻喉科 | 4620 - 耳鼻喉科 | 蕭佳齡 | 姚毓瑋 | [5 empty] | 0 | 1 | 器械類
醫療儀器 | 正常 | PUR0010534 | 201301006000 | 鼻用銳匙鉗#1 | 4620 - 耳鼻喉科 | 4620 - 耳鼻喉科 | 蕭佳齡 | 姚毓瑋 | [5 empty] | 0 | 1 | 器械類
醫療儀器 | 正常 | PUR0010535 | 201301006100 | 鼻用銳匙鉗#4 | 4620 - 耳鼻喉科 | 4620 - 耳鼻喉科 | 蕭佳齡 | 姚毓瑋 | [5 empty] | 0 | 1 | 器械類
醫療儀器 | 正常 | PUR0010536 | 201301006200 | 鼻用麥粒鉗-大 | 4620 - 耳鼻喉科 | 4620 - 耳鼻喉科 | 蕭佳齡 | 姚毓瑋 | [5 empty] | 0 | 1 | 器械類
醫療儀器 | 正常 | PUR0010537 | 201301006300 | 鼻中膈迴旋刀 | 4620 - 耳鼻喉科 | 4620 - 耳鼻喉科 | 蕭佳齡 | 姚毓瑋 | [5 empty] | 0 | 1 | 器械類
醫療儀器 | 正常 | PUR0010538 | 201301006400 | 長鼻鏡 | 4620 - 耳鼻喉科 | 4620 - 耳鼻喉科 | 蕭佳齡 | 姚毓瑋 | [5 empty] | 0 | 1 | 器械類
醫療儀器 | 正常 | PUR0010539 | 201301006500 | 鼻手術溝狀鑿復器 | 4620 - 耳鼻喉科 | 4620 - 耳鼻喉科 | 蕭佳齡 | 姚毓瑋 | [5 empty] | 0 | 1 | 醫療輔助類
醫療儀器 | 正常 | PUR0010540 | 201301006600 | 鼻手術雙頭圓型錘 | 4620 - 耳鼻喉科 | 4620 - 耳鼻喉科 | 蕭佳齡 | 姚毓瑋 | [5 empty] | 0 | 1 | 器械類
醫療儀器 | 正常 | PUR0010541 | 201301006700 | 下鼻甲剪，18CM | 4620 - 耳鼻喉科 | 4620 - 耳鼻喉科 | 蕭佳齡 | 姚毓瑋 | [5 empty] | 0 | 1 | 器械類
醫療儀器 | 正常 | PUR0010542 | 201301006800 | 額竇抓取鉗 | 4620 - 耳鼻喉科 | 4620 - 耳鼻喉科 | 蕭佳齡 | 姚毓瑋 | [5 empty] | 0 | 1 | 器械類
醫療儀器 | 正常 | PUR0010543 | 201301006900 | 細徑子宮鏡sheath-27054SL | 4400 - 婦產科 | 6220 - 手術室 | 林淑惠 | 姚毓瑋 | [5 empty] | 0 | 1 | 醫療輔助類
醫療儀器 | 正常 | PUR0010544 | 201301007000 | 細徑子宮鏡sheath-27054XB | 4400 - 婦產科 | 6220 - 手術室 | 林淑惠 | 姚毓瑋 | [5 empty] | 0 | 1 | 醫療輔助類
醫療儀器 | 正常 | PUR0010545 | 201301007100 | 細徑子宮鏡sheath-27054CO | 4400 - 婦產科 | 6220 - 手術室 | 林淑惠 | 姚毓瑋 | [5 empty] | 0 | 1 | 醫療輔助類
醫療儀器 | 正常 | PUR0010546 | 201301007200 | 細徑子宮鏡sheath-27054E | 4400 - 婦產科 | 6220 - 手術室 | 林淑惠 | 姚毓瑋 | [5 empty] | 0 | 1 | 醫療輔助類
醫療儀器 | 正常 | PUR0010572 | 201303001001 | 金把持針器 | 6230 - 待產房 | 6230 - 待產房 | 劉春棗 | 姚毓瑋 | [5 empty] | 0 | 1 | 器械類
醫療儀器 | 正常 | PUR0010573 | 201303001002 | 金把持針器 | 6230 - 待產房 | 6230 - 待產房 | 劉春棗 | 姚毓瑋 | [5 empty] | 0 | 1 | 器械類
醫療儀器 | 正常 | PUR0010574 | 201303001003 | 金把持針器 | 6230 - 待產房 | 6230 - 待產房 | 劉春棗 | 姚毓瑋 | [5 empty] | 0 | 1 | 器械類
醫療儀器 | 正常 | PUR0010575 | 201303001004 | 金把持針器 | 6230 - 待產房 | 6230 - 待產房 | 劉春棗 | 姚毓瑋 | [5 empty] | 0 | 1 | 器械類
醫療儀器 | 正常 | PUR0010576 | 201303001005 | 金把持針器 | 6230 - 待產房 | 6230 - 待產房 | 劉春棗 | 姚毓瑋 | [5 empty] | 0 | 1 | 器械類
醫療儀器 | 正常 | PUR0010577 | 201303001006 | 金把持針器 | 6230 - 待產房 | 6230 - 待產房 | 劉春棗 | 姚毓瑋 | [5 empty] | 0 | 1 | 器械類
醫療儀器 | 正常 | PUR0010578 | 201303001007 | 金把持針器 | 6230 - 待產房 | 6230 - 待產房 | 劉春棗 | 姚毓瑋 | [5 empty] | 0 | 1 | 器械類
醫療儀器 | 正常 | PUR0010579 | 201303001008 | 金把持針器 | 6230 - 待產房 | 6230 - 待產房 | 劉春棗 | 姚毓瑋 | [5 empty] | 0 | 1 | 器械類
醫療儀器 | 正常 | PUR0010580 | 201303001009 | 金把持針器 | 6230 - 待產房 | 6230 - 待產房 | 劉春棗 | 姚毓瑋 | [5 empty] | 0 | 1 | 器械類
醫療儀器 | 正常 | PUR0010581 | 201303001010 | 金把持針器 | 6230 - 待產房 | 6230 - 待產房 | 劉春棗 | 姚毓瑋 | [5 empty] | 0 | 1 | 器械類
醫療儀器 | 正常 | PUR0010583 | 201303001200 | TOCO 子宮收縮傳導器M2734B | 6230 - 待產房 | 6230 - 待產房 | 劉春棗 | 姚毓瑋 |  |  | M2734B |  |  | 0 | 1 | 耗材類
醫療儀器 | 正常 | PUR0010584 | 201303001300 | 恆溫循環水槽 CBT-10Q | 4921 - 檢驗科 | 4921 - 檢驗科 | 林宛貞 | 姚毓瑋 |  |  | CBT-10Q |  |  | 0 | 1 | 檢驗類
醫療儀器 | 正常 | PUR0010587 | 201303001701 | HY-03N 全身單面式鉛衣 | 6220 - 手術室 | 6220 - 手術室 | 洪慧倩 | 姚毓瑋 | [5 empty] | 0 | 1 | 醫療輔助類
醫療儀器 | 正常 | PUR0010588 | 201303001702 | HY-03N 全身單面式鉛衣 | 6220 - 手術室 | 6220 - 手術室 | 洪慧倩 | 姚毓瑋 | [5 empty] | 0 | 1 | 醫療輔助類
醫療儀器 | 正常 | PUR0010589 | 201303001703 | HY-03N 全身單面式鉛衣 | 6220 - 手術室 | 6220 - 手術室 | 洪慧倩 | 姚毓瑋 | [5 empty] | 0 | 1 | 醫療輔助類
醫療儀器 | 正常 | PUR0010590 | 201303001704 | HY-03N 全身單面式鉛衣 | 6220 - 手術室 | 6220 - 手術室 | 洪慧倩 | 姚毓瑋 | [5 empty] | 0 | 1 | 醫療輔助類
醫療儀器 | 正常 | PUR0010634 | 201304007200 | ICON歐斯帕血流動力監視儀 | 4910 - 麻醉科 | 4910 - 麻醉科 | 陳玉蘭 | 尚璟科技股份有限公司 | ICON |  |  |  |  | 4 | 2 | 醫療輔助類
醫療儀器 | 正常 | PUR0010636 | 201304007400 | LEICA RM2125RTS組織切片機 | 4920 - 病理中心 | 4920 - 病理中心 | 黃佩瑜 | 姚毓瑋 | Leica |  | RM2125RTS |  |  | 3 | 2 | 檢驗類
醫療儀器 | 正常 | PUR0010637 | 201304007500 | 血壓血氧監視器 | 6265 - ５樓病房 | 6265 - ５樓病房 | 邱慕蓉 | 浤?維修 | CSI |  | B506DN3 |  |  | 3 | 2 | 診斷類
醫療儀器 | 正常 | PUR0010638 | 201304007600 | 血壓血氧監視器 | 6269 - ９樓病房 | 6269 - ９樓病房 | 袁玉萍 | 浤?維修 | CSI |  | B506DN3 | 110V~240V | 0.5A | 3 | 2 | 診斷類
醫療儀器 | 正常 | PUR0010644 | 201304007801 | 馬雅VIP血壓血氧生理匣道器 | 6230 - 待產房 | 6230 - 待產房 | 劉春棗 | 浤?維修 | [5 empty] | 12 | 1 | 醫療輔助類
醫療儀器 | 正常 | PUR0010645 | 201304007802 | 馬雅VIP血壓血氧生理匣道器 | 6230 - 待產房 | 6230 - 待產房 | 劉春棗 | 浤?維修 | [5 empty] | 12 | 1 | 醫療輔助類
醫療儀器 | 正常 | PUR0010646 | 201304007803 | 馬雅VIP血壓血氧生理匣道器 | 6230 - 待產房 | 6230 - 待產房 | 劉春棗 | 浤?維修 | [5 empty] | 12 | 1 | 醫療輔助類
醫療儀器 | 正常 | PUR0010647 | 201304007804 | 馬雅VIP血壓血氧生理匣道器 | 6230 - 待產房 | 6230 - 待產房 | 劉春棗 | 浤?維修 | [5 empty] | 12 | 1 | 醫療輔助類
醫療儀器 | 正常 | PUR0010648 | 201304007805 | 馬雅VIP血壓血氧生理匣道器 | 6230 - 待產房 | 6230 - 待產房 | 劉春棗 | 浤?維修 | [5 empty] | 12 | 1 | 醫療輔助類
醫療儀器 | 正常 | PUR0010649 | 201304007901 | 馬雅VIP血壓血氧生理匣道器 | 6265 - ５樓病房 | 6265 - ５樓病房 | 邱慕蓉 | 浤?維修 | [5 empty] | 12 | 1 | 醫療輔助類
醫療儀器 | 正常 | PUR0010650 | 201304007902 | 馬雅VIP血壓血氧生理匣道器 | 6265 - ５樓病房 | 6265 - ５樓病房 | 邱慕蓉 | 浤?維修 | [5 empty] | 12 | 1 | 醫療輔助類
醫療儀器 | 正常 | PUR0010651 | 201304007903 | 馬雅VIP血壓血氧生理匣道器 | 6265 - ５樓病房 | 6265 - ５樓病房 | 邱慕蓉 | 浤?維修 | [5 empty] | 12 | 1 | 醫療輔助類
醫療儀器 | 正常 | PUR0010652 | 201304008001 | 馬雅VIP血壓血氧生理匣道器 | 6266 - ６樓病房 | 6266 - ６樓病房 | 潘秋如 | 浤?維修 | [5 empty] | 12 | 1 | 醫療輔助類
醫療儀器 | 正常 | PUR0010653 | 201304008002 | 馬雅VIP血壓血氧生理匣道器 | 6265 - ５樓病房 | 6265 - ５樓病房 | 邱慕蓉 | 浤?維修 | [5 empty] | 12 | 1 | 醫療輔助類
醫療儀器 | 正常 | PUR0010654 | 201304008101 | 馬雅VIP血壓血氧生理匣道器 | 6267 - ７樓病房 | 6267 - ７樓病房 | 呂佳晏 | 浤?維修 | [5 empty] | 12 | 1 | 醫療輔助類
醫療儀器 | 正常 | PUR0010655 | 201304008102 | 馬雅VIP血壓血氧生理匣道器 | 6267 - ７樓病房 | 6267 - ７樓病房 | 呂佳晏 | 浤?維修 | [5 empty] | 12 | 2 | 醫療輔助類
醫療儀器 | 正常 | PUR0010656 | 201304008103 | 馬雅VIP血壓血氧生理匣道器 | 6267 - ７樓病房 | 6267 - ７樓病房 | 呂佳晏 | 浤?維修 | [5 empty] | 12 | 2 | 醫療輔助類
醫療儀器 | 正常 | PUR0010657 | 201304008104 | 馬雅VIP血壓血氧生理匣道器 | 6267 - ７樓病房 | 6267 - ７樓病房 | 呂佳晏 | 浤?維修 | [5 empty] | 12 | 2 | 醫療輔助類
醫療儀器 | 正常 | PUR0010658 | 201304008105 | 馬雅VIP血壓血氧生理匣道器 | 6267 - ７樓病房 | 6267 - ７樓病房 | 呂佳晏 | 浤?維修 | [5 empty] | 12 | 2 | 醫療輔助類
醫療儀器 | 正常 | PUR0010659 | 201304008106 | 馬雅VIP血壓血氧生理匣道器 | 6267 - ７樓病房 | 6267 - ７樓病房 | 呂佳晏 | 浤?維修 | [5 empty] | 12 | 2 | 醫療輔助類
醫療儀器 | 正常 | PUR0010660 | 201304008201 | 馬雅VIP血壓血氧生理匣道器 | 6268 - ８樓病房 | 6268 - ８樓病房 | 陳珮君 | 浤?維修 | [5 empty] | 12 | 2 | 醫療輔助類
醫療儀器 | 正常 | PUR0010661 | 201304008202 | 馬雅VIP血壓血氧生理匣道器 | 6268 - ８樓病房 | 6268 - ８樓病房 | 陳珮君 | 浤?維修 | [5 empty] | 12 | 2 | 醫療輔助類
醫療儀器 | 正常 | PUR0010662 | 201304008203 | 馬雅VIP血壓血氧生理匣道器 | 6268 - ８樓病房 | 6268 - ８樓病房 | 陳珮君 | 浤?維修 | [5 empty] | 12 | 2 | 醫療輔助類
醫療儀器 | 正常 | PUR0010663 | 201304008301 | 馬雅VIP血壓血氧生理匣道器 | 6269 - ９樓病房 | 6269 - ９樓病房 | 袁玉萍 | 浤?維修 | [5 empty] | 12 | 2 | 醫療輔助類
醫療儀器 | 正常 | PUR0010664 | 201304008302 | 馬雅VIP血壓血氧生理匣道器 | 6269 - ９樓病房 | 6269 - ９樓病房 | 袁玉萍 | 浤?維修 | [5 empty] | 12 | 2 | 醫療輔助類
醫療儀器 | 正常 | PUR0010665 | 201304008303 | 馬雅VIP血壓血氧生理匣道器 | 6269 - ９樓病房 | 6269 - ９樓病房 | 袁玉萍 | 浤?維修 | [5 empty] | 12 | 2 | 醫療輔助類
醫療儀器 | 正常 | PUR0010666 | 201304008304 | 馬雅VIP血壓血氧生理匣道器 | 6269 - ９樓病房 | 6269 - ９樓病房 | 袁玉萍 | 浤?維修 | [5 empty] | 12 | 2 | 醫療輔助類
醫療儀器 | 正常 | PUR0010667 | 201304008305 | 馬雅VIP血壓血氧生理匣道器 | 6269 - ９樓病房 | 6269 - ９樓病房 | 袁玉萍 | 浤?維修 | [5 empty] | 12 | 2 | 醫療輔助類
醫療儀器 | 正常 | PUR0010668 | 201304008306 | 馬雅VIP血壓血氧生理匣道器 | 6269 - ９樓病房 | 6269 - ９樓病房 | 袁玉萍 | 浤?維修 | [5 empty] | 12 | 2 | 醫療輔助類
醫療儀器 | 正常 | PUR0010669 | 201304008401 | 掌上型電子血壓計 | 6230 - 待產房 | 6230 - 待產房 | 劉春棗 | 浤?維修 | VTRUST |  | 701D |  |  | 3 | 2 | 診斷類
醫療儀器 | 正常 | PUR0010670 | 201304008402 | 掌上型電子血壓計 | 6230 - 待產房 | 6230 - 待產房 | 劉春棗 | 浤?維修 | VTRUST |  | 701D |  |  | 3 | 2 | 診斷類
醫療儀器 | 正常 | PUR0010671 | 201304008403 | 掌上型電子血壓計 | 6230 - 待產房 | 6230 - 待產房 | 劉春棗 | 浤?維修 | VTRUST |  | 701D |  |  | 3 | 2 | 診斷類
醫療儀器 | 正常 | PUR0010672 | 201304008404 | 掌上型電子血壓計 | 6230 - 待產房 | 6230 - 待產房 | 劉春棗 | 浤?維修 | VTRUST |  | 701D |  |  | 3 | 2 | 診斷類
醫療儀器 | 正常 | PUR0010673 | 201304008405 | 掌上型電子血壓計 | 6230 - 待產房 | 6230 - 待產房 | 劉春棗 | 浤?維修 | VTRUST |  | 701D |  |  | 3 | 2 | 診斷類
醫療儀器 | 正常 | PUR0010674 | 201304008501 | 掌上型電子血壓計 | 6265 - ５樓病房 | 6265 - ５樓病房 | 邱慕蓉 | 浤?維修 | VTRUST |  | 701D |  |  | 3 | 2 | 診斷類
醫療儀器 | 正常 | PUR0010675 | 201304008502 | 掌上型電子血壓計 | 6265 - ５樓病房 | 6265 - ５樓病房 | 邱慕蓉 | 浤?維修 | VTRUST |  | 701D |  |  | 3 | 2 | 診斷類
醫療儀器 | 正常 | PUR0010676 | 201304008601 | 掌上型電子血壓計 | 6267 - ７樓病房 | 6267 - ７樓病房 | 呂佳晏 | 浤?維修 | VTRUST |  | 701D |  |  | 3 | 2 | 診斷類
醫療儀器 | 正常 | PUR0010677 | 201304008602 | 掌上型電子血壓計 | 6267 - ７樓病房 | 6267 - ７樓病房 | 呂佳晏 | 浤?維修 | VTRUST |  | 701D |  |  | 3 | 2 | 診斷類
醫療儀器 | 正常 | PUR0010678 | 201304008603 | 掌上型電子血壓計 | 6267 - ７樓病房 | 6267 - ７樓病房 | 呂佳晏 | 浤?維修 | VTRUST |  | 701D |  |  | 3 | 2 | 診斷類
醫療儀器 | 正常 | PUR0010679 | 201304008604 | 掌上型電子血壓計 | 6267 - ７樓病房 | 6267 - ７樓病房 | 呂佳晏 | 浤?維修 | VTRUST |  | 701D |  |  | 3 | 2 | 診斷類
醫療儀器 | 正常 | PUR0010680 | 201304008605 | 掌上型電子血壓計 | 6267 - ７樓病房 | 6267 - ７樓病房 | 呂佳晏 | 浤?維修 | VTRUST |  | 701D |  |  | 3 | 2 | 診斷類
醫療儀器 | 正常 | PUR0010681 | 201304008701 | 掌上型電子血壓計 | 6268 - ８樓病房 | 6268 - ８樓病房 | 陳珮君 | 浤?維修 | VTRUST |  | 701D | DC 11~13V | 2.72~2.3A | 3 | 2 | 診斷類
醫療儀器 | 正常 | PUR0010682 | 201304008702 | 掌上型電子血壓計 | 6268 - ８樓病房 | 6268 - ８樓病房 | 陳珮君 | 浤?維修 | VTRUST |  | 701D | DC 11~13V | 2.72~2.3A | 3 | 2 | 診斷類
醫療儀器 | 正常 | PUR0010683 | 201304008703 | 掌上型電子血壓計 | 6268 - ８樓病房 | 6268 - ８樓病房 | 陳珮君 | 浤?維修 | VTRUST |  | 701D |  |  | 3 | 2 | 診斷類
醫療儀器 | 正常 | PUR0010684 | 201304008801 | 掌上型電子血壓計 | 6269 - ９樓病房 | 6269 - ９樓病房 | 袁玉萍 | 浤?維修 | VTRUST |  | 701D |  |  | 3 | 2 | 診斷類
醫療儀器 | 正常 | PUR0010685 | 201304008802 | 掌上型電子血壓計 | 6269 - ９樓病房 | 6269 - ９樓病房 | 袁玉萍 | 浤?維修 | VTRUST |  | 701D |  |  | 3 | 2 | 診斷類
醫療儀器 | 正常 | PUR0010686 | 201304008803 | 掌上型電子血壓計 | 6269 - ９樓病房 | 6269 - ９樓病房 | 袁玉萍 | 浤?維修 | VTRUST |  | 701D |  |  | 3 | 2 | 診斷類
醫療儀器 | 正常 | PUR0010687 | 201304008804 | 掌上型電子血壓計 | 6269 - ９樓病房 | 6269 - ９樓病房 | 袁玉萍 | 浤?維修 | VTRUST |  | 701D |  |  | 3 | 2 | 診斷類
醫療儀器 | 正常 | PUR0010688 | 201304008805 | 掌上型電子血壓計 | 6269 - ９樓病房 | 6269 - ９樓病房 | 袁玉萍 | 浤?維修 | VTRUST |  | 701D |  |  | 3 | 2 | 診斷類
醫療儀器 | 正常 | PUR0010689 | 201304008900 | 馬雅VIP血壓血氧生理匣道器 | 3120 - 國際特診中心 | 3120 - 國際特診中心 | 洪懿萱 | 浤?維修 | [5 empty] | 12 | 2 | 醫療輔助類
醫療儀器 | 正常 | PUR0010690 | 201304009001 | Philips產房中央監測資訊系統 | 6230 - 待產房 | 6230 - 待產房 | 劉春棗 | 巨研維修 | PHILIPS |  | M1383D |  |  | 3 | 2 | 診斷類
醫療儀器 | 正常 | PUR0010691 | 201304009002 | Philips產房中央監測資訊系統-22吋螢幕 | 6230 - 待產房 | 6230 - 待產房 | 劉春棗 | 姚毓瑋 | [5 empty] | 0 | 1 | 醫療輔助類
醫療儀器 | 正常 | PUR0010703 | 201304010000 | Castroviejo needle holder 14cm | 6220 - 手術室 | 6220 - 手術室 | 蕭佳齡 | 姚毓瑋 | [5 empty] | 0 | 1 | 醫療輔助類
醫療儀器 | 正常 | PUR0010706 | 201304010401 | 一氧化碳濃度測量儀 | 4108 - 戒菸衛教組 | 4108 - 戒菸衛教組 | 潘思潔 | 麒正維修 |  | 2266 | MicroCO |  |  | 3 | 2 | 診斷類
醫療儀器 | 正常 | PUR0010707 | 201304010402 | 一氧化碳濃度測量儀 | 4108 - 戒菸衛教組 | 4108 - 戒菸衛教組 | 潘思潔 | 麒正維修 |  | 2267 | MicroCO |  |  | 3 | 2 | 診斷類
醫療儀器 | 正常 | PUR0010708 | 201304010403 | 一氧化碳濃度測量儀 | 4108 - 戒菸衛教組 | 4108 - 戒菸衛教組 | 潘思潔 | 麒正維修 |  | 2268 | MicroCO |  |  | 3 | 2 | 診斷類
醫療儀器 | 正常 | PUR0010761 | 201305004500 | MichiganLS-1522 自動心肺復甦機 | 6212 - 急診室 | 6212 - 急診室 | 余淑夏 | 巨研維修 | Michigan |  | LS-1522 |  |  | 3 | 3 | 急救類
醫療儀器 | 正常 | PUR0010762 | 201305004600 | Starion熱熔刀主機 | 4204 - 大腸直腸外科 | 6220 - 手術室 | 徐紫蘭 | 巨研維修 | [5 empty] | 3 | 2 | 治療類
醫療儀器 | 正常 | PUR0010763 | 201305004700 | Allen專用保護黃色腳架組 | 4204 - 大腸直腸外科 | 4204 - 大腸直腸外科 | 賴怡君 | 姚毓瑋 | [5 empty] | 0 | 1 | 醫療輔助類
醫療儀器 | 正常 | PUR0010764 | 201305004800 | 鋁製牽引環 | 4204 - 大腸直腸外科 | 6220 - 手術室 | 蕭佳齡 | 姚毓瑋 | [5 empty] | 0 | 1 | 醫療輔助類
醫療儀器 | 正常 | PUR0010769 | 201306000400 | OLYMPUS記憶晶片電子腸胃鏡 | 4111 - 消化醫療中心 | 4111 - 消化醫療中心 | 林玉玲 | 元佑維修 | OLYMPUS |  |  |  |  | 3 | 1 | 治療類
醫療儀器 | 正常 | PUR0010770 | 201306000500 | OLYMPUS高畫質可變式電子大腸鏡 | 4111 - 消化醫療中心 | 4111 - 消化醫療中心 | 林玉玲 | 元佑維修 | OLYMPUS |  |  |  |  | 3 | 1 | 治療類
醫療儀器 | 正常 | PUR0010771 | 201306000600 | OLYMPUS高畫質可變式電子大腸鏡 | 4111 - 消化醫療中心 | 4111 - 消化醫療中心 | 林玉玲 | 元佑維修 | OLYMPUS |  |  |  |  | 3 | 1 | 治療類
醫療儀器 | 正常 | PUR0010772 | 201306000700 | OLYMPUS高畫質可變式電子大腸鏡 | 4111 - 消化醫療中心 | 4111 - 消化醫療中心 | 林玉玲 | 元佑維修 | OLYMPUS |  |  |  |  | 3 | 1 | 治療類
醫療儀器 | 正常 | PUR0010773 | 201306000800 | OLYMPUS記憶晶片電子腸胃鏡 | 4111 - 消化醫療中心 | 4111 - 消化醫療中心 | 林玉玲 | 元佑維修 | OLYMPUS |  |  |  |  | 3 | 1 | 治療類
醫療儀器 | 正常 | PUR0010774 | 201306000901 | LED 新生兒黃疸治療燈 | 4390 - 新生兒加護病房 | 4390 - 新生兒加護病房 | 邱偉如 | 巨研維修 | NATUS | 19135 |  |  |  | 3 | 2 | 治療類
醫療儀器 | 正常 | PUR0010775 | 201306000902 | LED 新生兒黃疸治療燈 | 4390 - 新生兒加護病房 | 4390 - 新生兒加護病房 | 邱偉如 | 巨研維修 | NATUS | 26156 |  |  |  | 3 | 2 | 治療類
醫療儀器 | 正常 | PUR0010776 | 201306001001 | LED 新生兒黃疸治療燈 | 4390 - 新生兒加護病房 | 4390 - 新生兒加護病房 | 邱偉如 | 巨研維修 | Natus |  |  |  |  | 3 | 2 | 治療類
醫療儀器 | 正常 | PUR0010777 | 201306001002 | LED 新生兒黃疸治療燈 | 4390 - 新生兒加護病房 | 4390 - 新生兒加護病房 | 邱偉如 | 巨研維修 | Natus |  |  |  |  | 3 | 2 | 治療類
醫療儀器 | 正常 | PUR0010778 | 201306001003 | LED 新生兒黃疸治療燈 | 4390 - 新生兒加護病房 | 4390 - 新生兒加護病房 | 邱偉如 | 巨研維修 | Natus |  |  |  |  | 3 | 2 | 治療類
醫療儀器 | 正常 | PUR0010807 | 201306003000 | 鋼牙單動抓取鉗 | 4400 - 婦產科 | 6220 - 手術室 | 林淑惠 | 姚毓瑋 | [5 empty] | 0 | 1 | 器械類
醫療儀器 | 正常 | PUR0010810 | 201306003300 | 切片恆溫展片機 | 4920 - 病理中心 | 4920 - 病理中心 | 黃佩瑜 | 姚毓瑋 | Leica |  | H1210 |  |  | 3 | 2 | 檢驗類
醫療儀器 | 正常 | PUR0010811 | 201306003401 | 內視鏡五爪組織牽引器 | 6220 - 手術室 | 6220 - 手術室 | 黃郁媗 | 姚毓瑋 | [5 empty] | 0 | 1 | 醫療輔助類
醫療儀器 | 正常 | PUR0010812 | 201306003402 | 內視鏡五爪組織牽引器 | 6220 - 手術室 | 6220 - 手術室 | 黃郁媗 | 姚毓瑋 | [5 empty] | 0 | 1 | 醫療輔助類
醫療儀器 | 正常 | PUR0010813 | 201306003500 | Comdek攜帶型二氧化碳監測儀 | 6212 - 急診室 | 6212 - 急診室 | 余淑夏 | 姚毓瑋 | Comdek |  |  |  |  | 0 | 2 | 診斷類
醫療儀器 | 正常 | PUR0010825 | 201306004401 | 超高速氣鑽組-SURGAIRTOME TWO HANDPIECE | 4210 - 骨科 | 6220 - 手術室 | 蕭佳齡 | 姚毓瑋 | [5 empty] | 0 | 1 | 器械類
醫療儀器 | 正常 | PUR0010826 | 201306004402 | 超高速氣鑽組-UNIVERSAL HOSE 10FT | 4210 - 骨科 | 6220 - 手術室 | 蕭佳齡 | 姚毓瑋 | [5 empty] | 0 | 1 | 器械類
醫療儀器 | 正常 | PUR0010827 | 201306004403 | 超高速氣鑽組-BUR GUARD,MEDIUM | 4210 - 骨科 | 6220 - 手術室 | 蕭佳齡 | 姚毓瑋 | [5 empty] | 0 | 1 | 器械類
醫療儀器 | 正常 | PUR0010828 | 201306004404 | 超高速氣鑽組-BUR GUARD,LONG | 4210 - 骨科 | 6220 - 手術室 | 蕭佳齡 | 姚毓瑋 | [5 empty] | 0 | 1 | 器械類
醫療儀器 | 正常 | PUR0010829 | 201306004405 | 超高速氣鑽組-ANGLE ATTACHMENT 20D NSK | 4210 - 骨科 | 6220 - 手術室 | 蕭佳齡 | 姚毓瑋 | [5 empty] | 0 | 1 | 器械類
醫療儀器 | 正常 | PUR0010830 | 201306004406 | 超高速氣鑽組-AUTOCLAVE CASE | 4210 - 骨科 | 6220 - 手術室 | 蕭佳齡 | 姚毓瑋 | [5 empty] | 0 | 1 | 器械類
醫療儀器 | 正常 | PUR0010831 | 201306004407 | 超高速氣鑽組-MEDINM 3MM | 4210 - 骨科 | 6220 - 手術室 | 蕭佳齡 | 姚毓瑋 | [5 empty] | 0 | 1 | 器械類
醫療儀器 | 正常 | PUR0010832 | 201306004408 | 超高速氣鑽組-LONG 3MM | 4210 - 骨科 | 6220 - 手術室 | 蕭佳齡 | 姚毓瑋 | [5 empty] | 0 | 1 | 器械類
醫療儀器 | 正常 | PUR0010833 | 201306004409 | 超高速氣鑽組-MEDIUM 4MM | 4210 - 骨科 | 6220 - 手術室 | 蕭佳齡 | 姚毓瑋 | [5 empty] | 0 | 1 | 器械類
醫療儀器 | 正常 | PUR0010834 | 201306004410 | 超高速氣鑽組-LONG 4MM | 4210 - 骨科 | 6220 - 手術室 | 蕭佳齡 | 姚毓瑋 | [5 empty] | 0 | 1 | 器械類
醫療儀器 | 正常 | PUR0010835 | 201306004411 | 超高速氣鑽組-MEDIUM 5MM | 4210 - 骨科 | 6220 - 手術室 | 蕭佳齡 | 姚毓瑋 | [5 empty] | 0 | 1 | 器械類
醫療儀器 | 正常 | PUR0010836 | 201306004412 | 超高速氣鑽組-LONG 5MM | 4210 - 骨科 | 6220 - 手術室 | 蕭佳齡 | 姚毓瑋 | [5 empty] | 0 | 1 | 器械類
醫療儀器 | 正常 | PUR0010857 | 201307001500 | Olympus OER-AW超音波式雙消毒清洗機 | 4111 - 消化醫療中心 | 4111 - 消化醫療中心 | 林玉玲 | 元佑維修 | OLYMPUS |  |  |  |  | 3 | 2 | 醫療輔助類
醫療儀器 | 正常 | PUR0010858 | 201307001600 | 跑步機 | 4690 - 兒童發展復健中心 | 4690 - 兒童發展復健中心 | 王秀靖 | 嘉旺維修 | Gait Keeper Treadmill 1800T |  |  |  |  | 3 | 1 | 醫療輔助類
醫療儀器 | 正常 | PUR0010859 | 201307001700 | 石蠟儀 | 4630 - 復健治療室 | 4630 - 復健治療室 | 唐玉蘋 | 巨研維修 |  |  | 腊療 |  |  | 3 | 1 | 醫療輔助類
醫療儀器 | 正常 | PUR0010860 | 201307001800 | 組織包埋機 | 4920 - 病理中心 | 4920 - 病理中心 | 黃佩瑜 | 姚毓瑋 | Leica |  | EG 1150 |  |  | 3 | 2 | 檢驗類
醫療儀器 | 正常 | PUR0010917 | 201307006200 | 可重複使用電極碟片式棒狀電極(含把手) | 4174 - 肌電圖室 | 4174 - 肌電圖室 | 林慈筠 | 姚毓瑋 | [5 empty] | 0 | 2 | 醫療輔助類
醫療儀器 | 正常 | PUR0010920 | 201307006501 | 耳鼻喉科手術頭燈光源組-頭燈頭罩組 | 4620 - 耳鼻喉科 | 6220 - 手術室 | 黃郁媗 | 姚毓瑋 | [5 empty] | 0 | 1 | 醫療輔助類
醫療儀器 | 正常 | PUR0010921 | 201307006502 | 耳鼻喉科手術頭燈光源組-光源機 | 4620 - 耳鼻喉科 | 6220 - 手術室 | 黃郁媗 | 巨研維修 | [5 empty] | 3 | 1 | 醫療輔助類
醫療儀器 | 正常 | PUR0010922 | 201307006503 | 耳鼻喉科手術頭燈光源組-推車 | 4620 - 耳鼻喉科 | 6220 - 手術室 | 黃郁媗 | 姚毓瑋 | [5 empty] | 0 | 1 | 醫療輔助類
醫療儀器 | 正常 | PUR0010957 | 201308002801 | 新生兒處理台 | 4390 - 新生兒加護病房 | 4390 - 新生兒加護病房 | 邱偉如 | 巨研維修 | ATOM |  | Infant Warmer |  |  | 3 | 2 | 醫療輔助類
醫療儀器 | 正常 | PUR0010958 | 201308002802 | 新生兒處理台 | 6266 - ６樓病房 | 6266 - ６樓病房 | 潘秋如 | 巨研維修 | ATOM |  | Infant Warmer |  |  | 3 | 1 | 醫療輔助類
醫療儀器 | 正常 | PUR0010959 | 201308002900 | 耳鼻喉科單面治療台 | 4620 - 耳鼻喉科 | 4620 - 耳鼻喉科 | 林俞庭 | 巨研維修 | [5 empty] | 3 | 1 | 醫療輔助類
醫療儀器 | 正常 | PUR0010960 | 201308003000 | 耳鼻喉科電動治療椅 | 4620 - 耳鼻喉科 | 4620 - 耳鼻喉科 | 林俞庭 | 姚毓瑋 | [5 empty] | 0 | 1 | 醫療輔助類
醫療儀器 | 正常 | PUR0010961 | 201308003101 | 喉內視鏡影像系統-三晶片攝影主機 | 2410 - 健診中心 | 2410 - 健診中心 | 楊宜均 | 巨研維修 | [5 empty] | 12 | 1 | 醫療輔助類
醫療儀器 | 正常 | PUR0010962 | 201308003102 | 喉內視鏡影像系統-氙氣式光源機 | 2410 - 健診中心 | 2410 - 健診中心 | 楊宜均 | 巨研維修 | [5 empty] | 12 | 1 | 醫療輔助類
醫療儀器 | 正常 | PUR0010963 | 201308003103 | 喉內視鏡影像系統-影像整合系統 | 2410 - 健診中心 | 2410 - 健診中心 | 楊宜均 | 巨研維修 | [5 empty] | 12 | 1 | 醫療輔助類
醫療儀器 | 正常 | PUR0010964 | 201308003104 | 喉內視鏡影像系統-70度喉內視鏡 | 4620 - 耳鼻喉科 | 4622 - 耳鼻喉科 N | 曾琪雯 | 姚毓瑋 | [5 empty] | 0 | 1 | 醫療輔助類
醫療儀器 | 正常 | PUR0010965 | 201308003105 | 喉內視鏡影像系統-19吋螢幕 | 2410 - 健診中心 | 2410 - 健診中心 | 楊宜均 | 姚毓瑋 | [5 empty] | 0 | 1 | 醫療輔助類
醫療儀器 | 正常 | PUR0010966 | 201308003106 | 喉內視鏡影像系統-內視鏡專用車台 | 2410 - 健診中心 | 2410 - 健診中心 | 楊宜均 | 姚毓瑋 | [5 empty] | 0 | 1 | 醫療輔助類
醫療儀器 | 正常 | PUR0010967 | 201308003200 | 高速氣鑽MOTOR | 4230 - 神經外科 | 6220 - 手術室 | 蕭佳齡 | 姚毓瑋 | [5 empty] | 0 | 1 | 器械類
醫療儀器 | 正常 | PUR0010968 | 201308003301 | 高速氣鑽組-HILAN XS STRAIGHT HANDPIECE I | 4230 - 神經外科 | 6220 - 手術室 | 蕭佳齡 | 姚毓瑋 | [5 empty] | 0 | 1 | 器械類
醫療儀器 | 正常 | PUR0010969 | 201308003302 | 高速氣鑽組-PNEUM.HOSE 3.0M AESC-DRAEGER | 4230 - 神經外科 | 6220 - 手術室 | 蕭佳齡 | 姚毓瑋 | [5 empty] | 0 | 1 | 器械類
醫療儀器 | 正常 | PUR0010970 | 201308003303 | 高速氣鑽組-HI-LINE XS CRANIOTOME HANDPIE | 4230 - 神經外科 | 6220 - 手術室 | 蕭佳齡 | 姚毓瑋 | [5 empty] | 0 | 1 | 器械類
醫療儀器 | 正常 | PUR0010971 | 201308003304 | 高速氣鑽組-HI-LINE XS TURNABLE DURAGUARD | 4230 - 神經外科 | 6220 - 手術室 | 蕭佳齡 | 姚毓瑋 | [5 empty] | 0 | 1 | 器械類
醫療儀器 | 正常 | PUR0010972 | 201308003400 | X-Smart根管治療馬達組 | 4500 - 牙科 | 4500 - 牙科 | 顏嘉靚 | 姚毓瑋 | [5 empty] | 0 | 1 | 器械類
醫療儀器 | 正常 | PUR0010973 | 201308003500 | 胎心音偵測器 | 4400 - 婦產科 | 4400 - 婦產科 | 陳琇麗 | 巨研維修 | TOITU |  | FD-380 |  |  | 3 | 2 | 診斷類
醫療儀器 | 正常 | PUR0010974 | 201308003601 | 胎心音偵測器 | 4400 - 婦產科 | 4400 - 婦產科 | 陳琇麗 | 巨研維修 | TOITU |  | FD-380 |  |  | 3 | 2 | 診斷類
醫療儀器 | 正常 | PUR0010975 | 201308003602 | 胎心音偵測器 | 4400 - 婦產科 | 4400 - 婦產科 | 陳琇麗 | 巨研維修 | TOITU |  | FD-380 |  |  | 3 | 2 | 診斷類
醫療儀器 | 正常 | PUR0010977 | 201308003702 | 胎心音偵測器 | 4400 - 婦產科 | 4400 - 婦產科 | 陳琇麗 | 巨研維修 | TOITU |  | FD-380 |  |  | 3 | 2 | 診斷類
醫療儀器 | 正常 | PUR0010978 | 201308003800 | 胎心音偵測器 | 4400 - 婦產科 | 4400 - 婦產科 | 陳琇麗 | 巨研維修 | TOITU |  | FD-380 |  |  | 3 | 2 | 診斷類
醫療儀器 | 正常 | PUR0010979 | 201308003901 | 胎心音偵測器 | 4400 - 婦產科 | 4400 - 婦產科 | 陳琇麗 | 巨研維修 | TOITU |  | FD-380 |  |  | 3 | 2 | 診斷類
醫療儀器 | 正常 | PUR0010980 | 201308003902 | 胎心音偵測器 | 4400 - 婦產科 | 4400 - 婦產科 | 陳琇麗 | 巨研維修 | TOITU |  | FD-380 |  |  | 3 | 2 | 診斷類
醫療儀器 | 正常 | PUR0010981 | 201308004001 | 胎心音偵測器 | 4400 - 婦產科 | 4400 - 婦產科 | 陳琇麗 | 巨研維修 | TOITU |  | FD-380 |  |  | 3 | 2 | 診斷類
醫療儀器 | 正常 | PUR0010982 | 201308004002 | 胎心音偵測器 | 4400 - 婦產科 | 4400 - 婦產科 | 陳琇麗 | 巨研維修 | TOITU |  | FD-380 |  |  | 3 | 2 | 診斷類
醫療儀器 | 正常 | PUR0010983 | 201308004100 | 喉鏡支撐架組旋轉固定器 | 4620 - 耳鼻喉科 | 6220 - 手術室 | 蕭佳齡 | 姚毓瑋 | [5 empty] | 0 | 1 | 器械類
醫療儀器 | 正常 | PUR0010984 | 201308004201 | 金把持針器15cm | 6220 - 手術室 | 6220 - 手術室 | 蕭佳齡 | 姚毓瑋 | [5 empty] | 0 | 1 | 器械類
醫療儀器 | 正常 | PUR0010985 | 201308004202 | 金把持針器15cm | 6220 - 手術室 | 6220 - 手術室 | 蕭佳齡 | 姚毓瑋 | [5 empty] | 0 | 1 | 器械類
醫療儀器 | 正常 | PUR0010986 | 201308004203 | 金把持針器15cm | 6220 - 手術室 | 6220 - 手術室 | 蕭佳齡 | 姚毓瑋 | [5 empty] | 0 | 1 | 器械類
醫療儀器 | 正常 | PUR0010987 | 201308004204 | 金把持針器15cm | 6220 - 手術室 | 6220 - 手術室 | 蕭佳齡 | 姚毓瑋 | [5 empty] | 0 | 1 | 器械類
醫療儀器 | 正常 | PUR0010988 | 201308004205 | 金把持針器15cm | 6220 - 手術室 | 6220 - 手術室 | 蕭佳齡 | 姚毓瑋 | [5 empty] | 0 | 1 | 器械類
醫療儀器 | 正常 | PUR0011010 | 201308004600 | DORNIER體外震波碎石機 | 4290 - 泌尿科 | 4291 - 震波碎石室 | 廖玲茹 | 汎英維修 | 泛英股份有限公司DornierMedTech | 1068 | Compact Delta Ⅱ |  |  | 1 | 2 | 治療類
醫療儀器 | 正常 | PUR0011011 | 201308004700 | 全掃瞄紅外線耳溫槍 | 6269 - ９樓病房 | 6269 - ９樓病房 | 袁玉萍 | 姚毓瑋 | [5 empty] | 0 | 2 | 醫療輔助類
醫療儀器 | 正常 | PUR0011014 | 201308005000 | 全掃瞄紅外線耳溫槍 | 6230 - 待產房 | 6230 - 待產房 | 劉春棗 | 姚毓瑋 | [5 empty] | 0 | 1 | 醫療輔助類
醫療儀器 | 正常 | PUR0011016 | 201308005400 | 全掃瞄紅外線耳溫槍 | 4910 - 麻醉科 | 4910 - 麻醉科 | 陳玉蘭 | 姚毓瑋 | [5 empty] | 0 | 1 | 醫療輔助類
醫療儀器 | 正常 | PUR0011017 | 201308005500 | 全掃瞄紅外線耳溫槍 | 3120 - 國際特診中心 | 3120 - 國際特診中心 | 洪懿萱 | 艾慕思維修 | [5 empty] | 0 | 1 | 醫療輔助類
醫療儀器 | 正常 | PUR0011020 | 201308005800 | 3M幼兒聽診器 | 4300 - 小兒科部 | 4300 - 小兒科部 | 曾兆麟 | 姚毓瑋 | [5 empty] | 0 | 1 | 醫療輔助類
醫療儀器 | 正常 | PUR0011023 | 201309000300 | 喉直達鏡(LMS) | 4620 - 耳鼻喉科 | 6220 - 手術室 | 蕭佳齡 | 姚毓瑋 | [5 empty] | 0 | 1 | 器械類
醫療儀器 | 正常 | PUR0011024 | 201309000400 | Fiber Optic Light Carrier 14cm(LMS) | 4620 - 耳鼻喉科 | 6220 - 手術室 | 蕭佳齡 | 姚毓瑋 | [5 empty] | 0 | 1 | 器械類
醫療儀器 | 正常 | PUR0011025 | 201309000500 | Suction Tube 14cm(LMS) | 4620 - 耳鼻喉科 | 6220 - 手術室 | 蕭佳齡 | 姚毓瑋 | [5 empty] | 0 | 1 | 器械類
醫療儀器 | 正常 | PUR0011026 | 201309000600 | Laryngoscope Handle(LMS) | 4620 - 耳鼻喉科 | 6220 - 手術室 | 蕭佳齡 | 姚毓瑋 | [5 empty] | 0 | 1 | 器械類
醫療儀器 | 正常 | PUR0011027 | 201309000701 | Cavitron Bobcat Pro洗牙機 | 4500 - 牙科 | 4500 - 牙科 | 顏嘉靚 | 巨研維修 | Cavitron |  | Bobcat Pro |  |  | 6 | 1 | 牙科類
醫療儀器 | 正常 | PUR0011028 | 201309000702 | Cavitron Bobcat Pro洗牙機 | 4500 - 牙科 | 4500 - 牙科 | 蔡嘉文 | 巨研維修 | Cavitron |  | Bobcat Pro |  |  | 6 | 1 | 牙科類
醫療儀器 | 正常 | PUR0011029 | 201309000703 | Cavitron Bobcat Pro洗牙機 | 4500 - 牙科 | 4500 - 牙科 | 曾秀美 | 巨研維修 | Cavitron |  | Bobcat Pro |  |  | 6 | 1 | 牙科類
醫療儀器 | 正常 | PUR0011031 | 201309000800 | 電檢耳鏡組 | 3120 - 國際特診中心 | 3120 - 國際特診中心 | 洪懿萱 | 姚毓瑋 | [5 empty] | 0 | 1 | 醫療輔助類
醫療儀器 | 正常 | PUR0011040 | 201309001600 | Shaver手機 | 4210 - 骨科 | 6220 - 手術室 | 林淑惠 | 姚毓瑋 | [5 empty] | 0 | 1 | 器械類
醫療儀器 | 正常 | PUR0011041 | 201309001701 | Out-side-in suture passer | 4210 - 骨科 | 6220 - 手術室 | 林淑惠 | 姚毓瑋 | [5 empty] | 0 | 1 | 器械類
醫療儀器 | 正常 | PUR0011042 | 201309001702 | Out-side-in suture passer | 4210 - 骨科 | 6220 - 手術室 | 林淑惠 | 姚毓瑋 | [5 empty] | 0 | 1 | 器械類
醫療儀器 | 正常 | PUR0011051 | 201310001000 | 5.5mm腹腔鏡30度 | 4400 - 婦產科 | 6220 - 手術室 | 林淑惠 | 姚毓瑋 | [5 empty] | 0 | 1 | 器械類
醫療儀器 | 正常 | PUR0011059 | 201310001600 | 全友Microtek ScanMaker i280彩色掃描器 | 5700 - 圖書室 | 5700 - 圖書室 | 仇梅林 | 姚毓瑋 | [5 empty] | 0 | 1
醫療儀器 | 正常 | PUR0011083 | 201311002200 | 生理監視器 | 4910 - 麻醉科 | 4910 - 麻醉科 | 陳玉蘭 | 潔昇維修 | [5 empty] | 3 | 2 | 診斷類
醫療儀器 | 正常 | PUR0011084 | 201311002301 | 麻醉機-主機 | 4910 - 麻醉科 | 4910 - 麻醉科 | 陳玉蘭 | 潔昇維修 | [5 empty] | 3 | 3 | 治療類
醫療儀器 | 正常 | PUR0011086 | 201311002401 | 生理監視器 | 6212 - 急診室 | 6212 - 急診室 | 余淑夏 | 巨研維修 | PHILIPS |  | VM4 |  |  | 3 | 2 | 診斷類
醫療儀器 | 正常 | PUR0011087 | 201311002402 | 生理監視器 | 6212 - 急診室 | 6212 - 急診室 | 余淑夏 | 巨研維修 | PHILIPS |  | VM8 |  |  | 3 | 2 | 診斷類
醫療儀器 | 正常 | PUR0011088 | 201311002500 | Olympus膽道纖維內視鏡CHF-P60 | 4200 - 一般外科 | 6220 - 手術室 | 蕭佳齡 | 姚毓瑋 | OLYMPUS |  |  |  |  | 0 | 1 | 器械類
醫療儀器 | 正常 | PUR0011089 | 201311002600 | Olympus螢幕可攜式支氣管內視鏡 | 4910 - 麻醉科 | 4910 - 麻醉科 | 陳玉蘭 | 姚毓瑋 | OLYMPUS |  |  |  |  | 0 | 1 | 醫療輔助類
醫療儀器 | 正常 | PUR0011094 | 201311003101 | 單動無傷害組織抓取鉗 | 4400 - 婦產科 | 6220 - 手術室 | 林淑惠 | 姚毓瑋 | [5 empty] | 0 | 1 | 器械類
醫療儀器 | 正常 | PUR0011095 | 201311003102 | 單動無傷害組織抓取鉗 | 4400 - 婦產科 | 6220 - 手術室 | 林淑惠 | 姚毓瑋 | [5 empty] | 0 | 1 | 器械類
醫療儀器 | 正常 | PUR0011096 | 201311003103 | 單動無傷害組織抓取鉗 | 4400 - 婦產科 | 6220 - 手術室 | 林淑惠 | 姚毓瑋 | [5 empty] | 0 | 1 | 器械類
醫療儀器 | 正常 | PUR0011097 | 201311003104 | 單動無傷害組織抓取鉗 | 4400 - 婦產科 | 6220 - 手術室 | 林淑惠 | 姚毓瑋 | [5 empty] | 0 | 1 | 器械類
醫療儀器 | 正常 | PUR0011098 | 201311003201 | 自動翹針縫合針 | 4400 - 婦產科 | 6220 - 手術室 | 林淑惠 | 姚毓瑋 | [5 empty] | 0 | 1 | 器械類
醫療儀器 | 正常 | PUR0011099 | 201311003202 | 自動翹針縫合針 | 4400 - 婦產科 | 6220 - 手術室 | 林淑惠 | 姚毓瑋 | [5 empty] | 0 | 1 | 器械類
醫療儀器 | 正常 | PUR0011100 | 201311003300 | 雙極組織無傷害抓取鉗 | 4400 - 婦產科 | 6220 - 手術室 | 林淑惠 | 姚毓瑋 | [5 empty] | 0 | 1 | 器械類
醫療儀器 | 正常 | PUR0011101 | 201311003401 | 金把組織剪18cm | 4204 - 大腸直腸外科 | 6220 - 手術室 | 黃郁媗 | 姚毓瑋 | [5 empty] | 0 | 1 | 器械類
醫療儀器 | 正常 | PUR0011102 | 201311003402 | 金把組織剪18cm | 4204 - 大腸直腸外科 | 6220 - 手術室 | 黃郁媗 | 姚毓瑋 | [5 empty] | 0 | 1 | 器械類
醫療儀器 | 正常 | PUR0011103 | 201311003403 | 金把組織剪18cm | 4204 - 大腸直腸外科 | 6220 - 手術室 | 黃郁媗 | 姚毓瑋 | [5 empty] | 0 | 1 | 器械類
醫療儀器 | 正常 | PUR0011104 | 201311003404 | 金把組織剪18cm | 4204 - 大腸直腸外科 | 6220 - 手術室 | 黃郁媗 | 姚毓瑋 | [5 empty] | 0 | 1 | 器械類
醫療儀器 | 正常 | PUR0011105 | 201311003405 | 金把組織剪18cm | 4204 - 大腸直腸外科 | 6220 - 手術室 | 黃郁媗 | 姚毓瑋 | [5 empty] | 0 | 1 | 器械類
醫療儀器 | 正常 | PUR0011106 | 201311003501 | 撐開器 | 4204 - 大腸直腸外科 | 6220 - 手術室 | 黃郁媗 | 姚毓瑋 | [5 empty] | 0 | 1 | 器械類
醫療儀器 | 正常 | PUR0011107 | 201311003502 | 撐開器 | 4204 - 大腸直腸外科 | 6220 - 手術室 | 黃郁媗 | 姚毓瑋 | [5 empty] | 0 | 1 | 器械類
醫療儀器 | 正常 | PUR0011108 | 201311003503 | 撐開器 | 4204 - 大腸直腸外科 | 6220 - 手術室 | 黃郁媗 | 姚毓瑋 | [5 empty] | 0 | 1 | 器械類
醫療儀器 | 正常 | PUR0011109 | 201311003504 | 撐開器 | 4204 - 大腸直腸外科 | 6220 - 手術室 | 黃郁媗 | 姚毓瑋 | [5 empty] | 0 | 1 | 器械類
醫療儀器 | 正常 | PUR0011111 | 201311003701 | VBM輸血加壓袋 | 4910 - 麻醉科 | 4910 - 麻醉科 | 陳玉蘭 | 姚毓瑋 | [5 empty] | 0 | 1 | 醫療輔助類
醫療儀器 | 正常 | PUR0011112 | 201311003702 | VBM輸血加壓袋 | 4910 - 麻醉科 | 4910 - 麻醉科 | 陳玉蘭 | 姚毓瑋 | [5 empty] | 0 | 1 | 醫療輔助類
醫療儀器 | 正常 | PUR0011113 | 201311003703 | VBM輸血加壓袋 | 4910 - 麻醉科 | 4910 - 麻醉科 | 陳玉蘭 | 姚毓瑋 | [5 empty] | 0 | 1 | 醫療輔助類
醫療儀器 | 正常 | PUR0011114 | 201311003704 | VBM輸血加壓袋 | 4910 - 麻醉科 | 4910 - 麻醉科 | 陳玉蘭 | 姚毓瑋 | [5 empty] | 0 | 1 | 醫療輔助類
醫療儀器 | 正常 | PUR0011115 | 201311003705 | VBM輸血加壓袋 | 4910 - 麻醉科 | 4910 - 麻醉科 | 陳玉蘭 | 姚毓瑋 | [5 empty] | 0 | 1 | 醫療輔助類
醫療儀器 | 正常 | PUR0011116 | 201311003706 | VBM輸血加壓袋 | 4910 - 麻醉科 | 4910 - 麻醉科 | 陳玉蘭 | 姚毓瑋 | [5 empty] | 0 | 1 | 醫療輔助類
醫療儀器 | 正常 | PUR0011122 | 201311004200 | 輸液加溫器 | 6268 - ８樓病房 | 6268 - ８樓病房 | 陳珮君 | 元銘維修 | HOTECH | R110-124-3 | FIW-4150 |  |  | 3 | 2 | 醫療輔助類
醫療儀器 | 正常 | PUR0011123 | 201311004400 | 溫度持續紀錄器UX100-001 | 5110 - 藥劑科 | 5110 - 藥劑科 | 廖清瑩 | 弘優維修 | HOBO |  | UX100-001 |  |  | 12 | 1 | 醫療輔助類
醫療儀器 | 正常 | PUR0011143 | 201312001800 | Toshiba探頭 PVG-366M | 4400 - 婦產科 | 4400 - 婦產科 | 陳琇麗 | 姚毓瑋 | TOSHIBA |  | PVG-366M |  |  | 0 | 1 | 醫療輔助類
醫療儀器 | 正常 | PUR0011144 | 201312001900 | AED心臟電擊器 | 5302 - 運動中心 | 5302 - 運動中心 | 康勝傑 | 巨研維修 | ZOLL |  | AED Plus |  |  | 3 | 3 | 急救類
醫療儀器 | 正常 | PUR0011145 | 201312002100 | 心臟電擊器 | 4390 - 新生兒加護病房 | 4390 - 新生兒加護病房 | 邱偉如 | 巨研維修 | PHILIPS |  | HearStart XL+ | 110V | 1A | 3 | 3 | 急救類
醫療儀器 | 正常 | PUR0011146 | 201312002301 | 血液透析機 | 6400 - 透析中心 | 6400 - 透析中心 | 林明輝 | 台灣費森尤斯醫藥維修 | Fresenius |  | 4008B |  |  | 3 | 2 | 治療類
醫療儀器 | 正常 | PUR0011147 | 201312002302 | 血液透析機 | 6400 - 透析中心 | 6400 - 透析中心 | 林明輝 | 台灣費森尤斯醫藥維修 | Fresenius |  | 4008B |  |  | 3 | 2 | 治療類
醫療儀器 | 正常 | PUR0011148 | 201312002303 | 血液透析機 | 6400 - 透析中心 | 6400 - 透析中心 | 林明輝 | 台灣費森尤斯醫藥維修 | Fresenius |  | 4008B |  |  | 3 | 2 | 治療類
醫療儀器 | 正常 | PUR0011149 | 201312002304 | 血液透析機 | 6400 - 透析中心 | 6400 - 透析中心 | 林明輝 | 台灣費森尤斯醫藥維修 | Fresenius |  | 4008B |  |  | 3 | 2 | 治療類
醫療儀器 | 正常 | PUR0011150 | 201312002305 | 血液透析機 | 6400 - 透析中心 | 6400 - 透析中心 | 林明輝 | 台灣費森尤斯醫藥維修 | Fresenius |  | 4008B |  |  | 3 | 2 | 治療類
醫療儀器 | 正常 | PUR0011151 | 201312002400 | Linvatec肩關節韌帶縫合器 | 4200 - 一般外科 | 6220 - 手術室 | 蕭佳齡 | 姚毓瑋 | [5 empty] | 0 | 1 | 器械類
醫療儀器 | 正常 | PUR0011152 | 201312002500 | 牙科治療椅(含光纖系統)(診間14) | 4500 - 牙科 | 4500 - 牙科 | 魏芷珊 | 偉登興業維修 | A-Dec |  |  |  |  | 3 | 2 | 醫療輔助類
醫療儀器 | 正常 | PUR0011153 | 201312002600 | 牙科治療椅(含光纖系統)(診間1) | 4500 - 牙科 | 4500 - 牙科 | 魏芷珊 | 偉登興業維修 | A-Dec |  |  |  |  | 3 | 2 | 醫療輔助類
醫療儀器 | 正常 | PUR0011160 | 201312003201 | 遠紅外線治療儀TY-101N | 6400 - 透析中心 | 6400 - 透析中心 | 林明輝 | 巨研維修 |  |  | TY-101N |  |  | 3 | 2 | 治療類
醫療儀器 | 正常 | PUR0011161 | 201312003202 | 遠紅外線治療儀TY-101N | 6400 - 透析中心 | 6400 - 透析中心 | 林明輝 | 巨研維修 |  |  | TY-101N | 110V | 1.4A | 3 | 2 | 治療類
醫療儀器 | 正常 | PUR0011162 | 201312003203 | 遠紅外線治療儀TY-101N | 6400 - 透析中心 | 6400 - 透析中心 | 林明輝 | 巨研維修 |  |  | TY-101N |  |  | 3 | 2 | 治療類
醫療儀器 | 正常 | PUR0011163 | 201312003204 | 遠紅外線治療儀TY-101N | 6400 - 透析中心 | 6400 - 透析中心 | 林明輝 | 巨研維修 |  |  | TY-101N |  |  | 3 | 2 | 治療類
醫療儀器 | 正常 | PUR0011164 | 201312003205 | 遠紅外線治療儀TY-101N | 6400 - 透析中心 | 6400 - 透析中心 | 林明輝 | 巨研維修 |  |  | TY-101N |  |  | 3 | 2 | 治療類
醫療儀器 | 正常 | PUR0011165 | 201312003301 | Teken Handle腹腔鏡手握把 | 6220 - 手術室 | 6220 - 手術室 | 蕭佳齡 | 姚毓瑋 | [5 empty] | 0 | 1 | 器械類
醫療儀器 | 正常 | PUR0011166 | 201312003302 | Teken Handle腹腔鏡手握把 | 6220 - 手術室 | 6220 - 手術室 | 蕭佳齡 | 姚毓瑋 | [5 empty] | 0 | 1 | 器械類
醫療儀器 | 正常 | PUR0011167 | 201312003303 | Teken Handle腹腔鏡手握把 | 6220 - 手術室 | 6220 - 手術室 | 蕭佳齡 | 姚毓瑋 | [5 empty] | 0 | 1 | 器械類
醫療儀器 | 正常 | PUR0011168 | 201312003400 | 腹腔鏡雙動撥離鉗 | 4400 - 婦產科 | 6220 - 手術室 | 黃郁媗 | 姚毓瑋 | [5 empty] | 0 | 1 | 器械類
醫療儀器 | 正常 | PUR0011169 | 201312003500 | 針狀雙動切片鉗 | 4400 - 婦產科 | 6220 - 手術室 | 黃郁媗 | 姚毓瑋 | [5 empty] | 0 | 1 | 器械類
醫療儀器 | 正常 | PUR0011170 | 201312003600 | 無傷害短嘴抓取鉗 | 4400 - 婦產科 | 6220 - 手術室 | 黃郁媗 | 姚毓瑋 | [5 empty] | 0 | 1 | 器械類
醫療儀器 | 正常 | PUR0011171 | 201312003700 | 腹腔鏡組織撥棒 | 4400 - 婦產科 | 6220 - 手術室 | 黃郁媗 | 姚毓瑋 | [5 empty] | 0 | 1 | 器械類
醫療儀器 | 正常 | PUR0011172 | 201312003800 | 鋼牙單動抓取鉗 | 4400 - 婦產科 | 6220 - 手術室 | 林淑惠 | 姚毓瑋 | [5 empty] | 0 | 1 | 器械類
醫療儀器 | 正常 | PUR0011173 | 201312003900 | 子宮托桿 | 4400 - 婦產科 | 6220 - 手術室 | 黃郁媗 | 姚毓瑋 | [5 empty] | 0 | 1 | 器械類
醫療儀器 | 正常 | PUR0011174 | 201312004000 | 子宮固定座 | 4400 - 婦產科 | 6220 - 手術室 | 黃郁媗 | 姚毓瑋 | [5 empty] | 0 | 1 | 器械類
醫療儀器 | 正常 | PUR0011176 | 201312004200 | 兩段式注射針組 | 4400 - 婦產科 | 6220 - 手術室 | 林淑惠 | 姚毓瑋 | [5 empty] | 0 | 1 | 器械類
醫療儀器 | 正常 | PUR0011182 | 201312004800 | 腳踏直熱式封口機 | 4500 - 牙科 | 4500 - 牙科 | 林佩芬 | 姚毓瑋 |  |  | HC-300D |  |  | 0 | 1 | 醫療輔助類
醫療儀器 | 正常 | PUR0011183 | 201312004900 | BARD超音波血管穿刺儀 | 6400 - 透析中心 | 6400 - 透析中心 | 林明輝 | 巨研維修 | BARD |  | Site Rites |  |  | 3 | 2 | 診斷類
醫療儀器 | 正常 | PUR0011192 | 201401001100 | 血袋冷藏櫃MBR-704GR | 4927 - 檢驗科-血庫 | 4927 - 檢驗科-血庫 | 徐淑惠 | 尚上儀器維修 | Panasonic |  | MBR-704GR |  |  | 3 | 1 | 冰箱類
醫療儀器 | 正常 | PUR0011193 | 201401001200 | E.M.S.氣壓彈道式碎石機組 | 4290 - 泌尿科 | 4290 - 泌尿科 | 林淑惠 | 巨研維修 |  |  | EMS | 100V~240V | 40VA | 12 | 2 | 治療類
醫療儀器 | 正常 | PUR0011197 | 201401001701 | 電動床 | 6400 - 透析中心 | 6400 - 透析中心 | 葉淑敏 | 巨研維修 | [5 empty] | 6 | 1 | 電動床類
醫療儀器 | 正常 | PUR0011198 | 201401001702 | 電動床 | 6400 - 透析中心 | 6400 - 透析中心 | 葉淑敏 | 巨研維修 | [5 empty] | 6 | 1 | 電動床類
醫療儀器 | 正常 | PUR0011199 | 201401001703 | 電動床 | 6400 - 透析中心 | 6400 - 透析中心 | 葉淑敏 | 巨研維修 | [5 empty] | 6 | 1 | 電動床類
醫療儀器 | 正常 | PUR0011200 | 201401001704 | 電動床 | 6400 - 透析中心 | 6400 - 透析中心 | 葉淑敏 | 巨研維修 | [5 empty] | 6 | 1 | 電動床類
醫療儀器 | 正常 | PUR0011201 | 201401001705 | 電動床 | 6400 - 透析中心 | 6400 - 透析中心 | 葉淑敏 | 巨研維修 | [5 empty] | 6 | 1 | 電動床類
醫療儀器 | 正常 | PUR0011202 | 201401001706 | 電動床 | 6400 - 透析中心 | 6400 - 透析中心 | 葉淑敏 | 巨研維修 | [5 empty] | 6 | 1 | 電動床類
醫療儀器 | 正常 | PUR0011203 | 201401001707 | 電動床 | 6400 - 透析中心 | 6400 - 透析中心 | 葉淑敏 | 巨研維修 | [5 empty] | 6 | 1 | 電動床類
醫療儀器 | 正常 | PUR0011206 | 201401002001 | AKS多角度膝關節手術專用支架組 | 4210 - 骨科 | 4210 - 骨科 | 劉文俊 | 姚毓瑋 | [5 empty] | 0 | 1 | 器械類
醫療儀器 | 正常 | PUR0011207 | 201401002002 | AKS多角度膝關節手術專用支架組 | 4210 - 骨科 | 4210 - 骨科 | 劉文俊 | 姚毓瑋 | [5 empty] | 0 | 1 | 器械類
醫療儀器 | 正常 | PUR0011208 | 201401002100 | 直腸外科手提式吸引器 | 4204 - 大腸直腸外科 | 6210 - 門診護理 | 陳琇麗 | 姚毓瑋 | [5 empty] | 0 | 1 | 醫療輔助類
醫療儀器 | 正常 | PUR0011209 | 201401002201 | 直腸外科吸引式結紮器 | 4204 - 大腸直腸外科 | 6210 - 門診護理 | 陳琇麗 | 姚毓瑋 | [5 empty] | 0 | 1 | 醫療輔助類
醫療儀器 | 正常 | PUR0011210 | 201401002202 | 直腸外科吸引式結紮器 | 4204 - 大腸直腸外科 | 6210 - 門診護理 | 陳琇麗 | 姚毓瑋 | [5 empty] | 0 | 1 | 醫療輔助類
醫療儀器 | 正常 | PUR0011211 | 201401002301 | 直腸外科肛門鏡(大) | 4204 - 大腸直腸外科 | 6210 - 門診護理 | 陳琇麗 | 姚毓瑋 | [5 empty] | 0 | 1 | 醫療輔助類
醫療儀器 | 正常 | PUR0011212 | 201401002302 | 直腸外科肛門鏡(大) | 4204 - 大腸直腸外科 | 6210 - 門診護理 | 陳琇麗 | 姚毓瑋 | [5 empty] | 0 | 1 | 醫療輔助類
醫療儀器 | 正常 | PUR0011213 | 201401002303 | 直腸外科肛門鏡(大) | 4204 - 大腸直腸外科 | 6210 - 門診護理 | 陳琇麗 | 姚毓瑋 | [5 empty] | 0 | 1 | 醫療輔助類
醫療儀器 | 正常 | PUR0011214 | 201401002401 | 直腸外科手握式結紮主體槍 | 4204 - 大腸直腸外科 | 6210 - 門診護理 | 陳琇麗 | 姚毓瑋 | [5 empty] | 0 | 1 | 器械類
醫療儀器 | 正常 | PUR0011215 | 201401002402 | 直腸外科手握式結紮主體槍 | 4204 - 大腸直腸外科 | 6210 - 門診護理 | 陳琇麗 | 姚毓瑋 | [5 empty] | 0 | 1 | 器械類
醫療儀器 | 正常 | PUR0011216 | 201401002403 | 直腸外科手握式結紮主體槍 | 4204 - 大腸直腸外科 | 6210 - 門診護理 | 陳琇麗 | 姚毓瑋 | [5 empty] | 0 | 1 | 器械類
醫療儀器 | 正常 | PUR0011217 | 201401002404 | 直腸外科手握式結紮主體槍 | 4204 - 大腸直腸外科 | 6210 - 門診護理 | 陳琇麗 | 姚毓瑋 | [5 empty] | 0 | 1 | 器械類
醫療儀器 | 正常 | PUR0011218 | 201401002501 | 直腸外科手握式抓鉗 | 4204 - 大腸直腸外科 | 6210 - 門診護理 | 陳琇麗 | 姚毓瑋 | [5 empty] | 0 | 1 | 器械類
醫療儀器 | 正常 | PUR0011219 | 201401002502 | 直腸外科手握式抓鉗 | 4204 - 大腸直腸外科 | 6210 - 門診護理 | 陳琇麗 | 姚毓瑋 | [5 empty] | 0 | 1 | 器械類
醫療儀器 | 正常 | PUR0011220 | 201401002503 | 直腸外科手握式抓鉗 | 4204 - 大腸直腸外科 | 6210 - 門診護理 | 陳琇麗 | 姚毓瑋 | [5 empty] | 0 | 1 | 器械類
醫療儀器 | 正常 | PUR0011221 | 201401002504 | 直腸外科手握式抓鉗 | 4204 - 大腸直腸外科 | 6210 - 門診護理 | 陳琇麗 | 姚毓瑋 | [5 empty] | 0 | 1 | 器械類
醫療儀器 | 正常 | PUR0011222 | 201401002601 | 直腸外科廔管探針 | 6220 - 手術室 | 6220 - 手術室 | 蕭佳齡 | 姚毓瑋 | [5 empty] | 0 | 1 | 器械類
醫療儀器 | 正常 | PUR0011223 | 201401002602 | 直腸外科廔管探針 | 6220 - 手術室 | 6220 - 手術室 | 蕭佳齡 | 姚毓瑋 | [5 empty] | 0 | 1 | 器械類
醫療儀器 | 正常 | PUR0011224 | 201401002700 | 骨科器械-Hibbs Gouge Stralight 12mm | 4210 - 骨科 | 6220 - 手術室 | 蕭佳齡 | 姚毓瑋 | [5 empty] | 0 | 1 | 器械類
醫療儀器 | 正常 | PUR0011225 | 201401002800 | 骨科器械-骨鑿10mm | 4210 - 骨科 | 6220 - 手術室 | 蕭佳齡 | 姚毓瑋 | [5 empty] | 0 | 1 | 器械類
醫療儀器 | 正常 | PUR0011226 | 201401002900 | 骨科器械-骨鑿20mm | 4210 - 骨科 | 6220 - 手術室 | 蕭佳齡 | 姚毓瑋 | [5 empty] | 0 | 1 | 器械類
醫療儀器 | 正常 | PUR0011227 | 201401003000 | 骨科器械-Dahmen Chisel 4mm | 4210 - 骨科 | 6220 - 手術室 | 蕭佳齡 | 姚毓瑋 | [5 empty] | 0 | 1 | 器械類
醫療儀器 | 正常 | PUR0011228 | 201401003101 | 骨科器械-金把鋼絲切割鉗23cm | 4210 - 骨科 | 6220 - 手術室 | 蕭佳齡 | 姚毓瑋 | [5 empty] | 0 | 1 | 器械類
醫療儀器 | 正常 | PUR0011229 | 201401003102 | 骨科器械-金把鋼絲切割鉗23cm | 4210 - 骨科 | 6220 - 手術室 | 蕭佳齡 | 姚毓瑋 | [5 empty] | 0 | 1 | 器械類
醫療儀器 | 正常 | PUR0011230 | 201401003201 | 骨科器械-六角螺絲起子 | 4210 - 骨科 | 6220 - 手術室 | 蕭佳齡 | 姚毓瑋 | [5 empty] | 0 | 1 | 器械類
醫療儀器 | 正常 | PUR0011231 | 201401003202 | 骨科器械-六角螺絲起子 | 4210 - 骨科 | 6220 - 手術室 | 蕭佳齡 | 姚毓瑋 | [5 empty] | 0 | 1 | 器械類
醫療儀器 | 正常 | PUR0011232 | 201401003203 | 骨科器械-六角螺絲起子 | 4210 - 骨科 | 6220 - 手術室 | 蕭佳齡 | 姚毓瑋 | [5 empty] | 0 | 1 | 器械類
醫療儀器 | 正常 | PUR0011233 | 201401003300 | 骨科器械-ScrDriver 3.5 T15 | 4210 - 骨科 | 6220 - 手術室 | 蕭佳齡 | 姚毓瑋 | [5 empty] | 0 | 1 | 器械類
醫療儀器 | 正常 | PUR0011234 | 201401003400 | 骨科器械-ScrDriver 4.5/5 | 4210 - 骨科 | 6220 - 手術室 | 蕭佳齡 | 姚毓瑋 | [5 empty] | 0 | 1 | 器械類
醫療儀器 | 正常 | PUR0011235 | 201401003500 | 骨科器械-Flat nose plier 19cm | 4210 - 骨科 | 6220 - 手術室 | 蕭佳齡 | 姚毓瑋 | [5 empty] | 0 | 1 | 器械類
醫療儀器 | 正常 | PUR0011236 | 201401003601 | 骨科器械-Flat nose pliers parallel 18cm | 4210 - 骨科 | 6220 - 手術室 | 蕭佳齡 | 姚毓瑋 | [5 empty] | 0 | 1 | 器械類
醫療儀器 | 正常 | PUR0011237 | 201401003602 | 骨科器械-Flat nose pliers parallel 18cm | 4210 - 骨科 | 6220 - 手術室 | 蕭佳齡 | 姚毓瑋 | [5 empty] | 0 | 1 | 器械類
醫療儀器 | 正常 | PUR0011238 | 201401003701 | 骨科脊椎咬骨鉗18cm 2mm | 4210 - 骨科 | 6220 - 手術室 | 蕭佳齡 | 姚毓瑋 | [5 empty] | 0 | 1 | 器械類
醫療儀器 | 正常 | PUR0011239 | 201401003702 | 骨科脊椎咬骨鉗18cm 3mm | 4210 - 骨科 | 6220 - 手術室 | 蕭佳齡 | 姚毓瑋 | [5 empty] | 0 | 1 | 器械類
醫療儀器 | 正常 | PUR0011240 | 201401003703 | 骨科脊椎咬骨鉗18cm 5mm | 4210 - 骨科 | 6220 - 手術室 | 蕭佳齡 | 姚毓瑋 | [5 empty] | 0 | 1 | 器械類
醫療儀器 | 正常 | PUR0011241 | 201401003704 | 骨科脊椎咬骨鉗12cm 2mm | 4210 - 骨科 | 6220 - 手術室 | 蕭佳齡 | 姚毓瑋 | [5 empty] | 0 | 1 | 器械類
醫療儀器 | 正常 | PUR0011242 | 201401003705 | 骨科脊椎咬骨鉗12cm 3mm | 4210 - 骨科 | 6220 - 手術室 | 蕭佳齡 | 姚毓瑋 | [5 empty] | 0 | 1 | 器械類
醫療儀器 | 正常 | PUR0011243 | 201401003801 | 骨科椎間盤咬骨鉗18cm | 4210 - 骨科 | 6220 - 手術室 | 蕭佳齡 | 姚毓瑋 | [5 empty] | 0 | 1 | 器械類
醫療儀器 | 正常 | PUR0011244 | 201401003802 | 骨科椎間盤咬骨鉗18cm | 4210 - 骨科 | 6220 - 手術室 | 蕭佳齡 | 姚毓瑋 | [5 empty] | 0 | 1 | 器械類
醫療儀器 | 正常 | PUR0011245 | 201401003803 | 骨科椎間盤咬骨鉗18cm ansled up | 4210 - 骨科 | 6220 - 手術室 | 蕭佳齡 | 姚毓瑋 | [5 empty] | 0 | 1 | 器械類
醫療儀器 | 正常 | PUR0011246 | 201401003804 | 骨科椎間盤咬骨鉗18cm ansled up | 4210 - 骨科 | 6220 - 手術室 | 蕭佳齡 | 姚毓瑋 | [5 empty] | 0 | 1 | 器械類
醫療儀器 | 正常 | PUR0011247 | 201401003805 | 骨科椎間盤咬骨鉗18cm ansled downwards | 4210 - 骨科 | 6220 - 手術室 | 蕭佳齡 | 姚毓瑋 | [5 empty] | 0 | 1 | 器械類
醫療儀器 | 正常 | PUR0011248 | 201401003806 | 骨科椎間盤咬骨鉗18cm ansled downwards | 4210 - 骨科 | 6220 - 手術室 | 蕭佳齡 | 姚毓瑋 | [5 empty] | 0 | 1 | 器械類
醫療儀器 | 正常 | PUR0011259 | 201402001000 | Philips線型乳房寬頻掃描探頭L12-5 | 4209 - 乳房中心 | 4209 - 乳房中心 | 陳玉琴 | 姚毓瑋 | [5 empty] | 0 | 1 | 醫療輔助類
醫療儀器 | 正常 | PUR0011285 | 201403002301 | Natus聽性腦幹誘發電位檢查儀 | 4621 - 聽語中心 | 4621 - 聽語中心 | 伍彥名 | 佰歐維修 | 聽貝爾 |  | Bravo EP |  |  | 3 | 2 | 診斷類
醫療儀器 | 正常 | PUR0011286 | 201403002302 | 插入式耳機 | 4621 - 聽語中心 | 4621 - 聽語中心 | 伍彥名 | 姚毓瑋 | [5 empty] | 0 | 1 | 醫療輔助類
醫療儀器 | 正常 | PUR0011287 | 201403002303 | 耳罩式耳機 | 4621 - 聽語中心 | 4621 - 聽語中心 | 伍彥名 | 姚毓瑋 | [5 empty] | 0 | 1 | 醫療輔助類
醫療儀器 | 正常 | PUR0011288 | 201403002304 | 骨導式耳機 | 4621 - 聽語中心 | 4621 - 聽語中心 | 伍彥名 | 姚毓瑋 | [5 empty] | 0 | 1 | 醫療輔助類
醫療儀器 | 正常 | PUR0011290 | 201403002306 | EPSON彩色印表機 | 4621 - 聽語中心 | 4621 - 聽語中心 | 伍彥名 | 姚毓瑋 | [5 empty] | 0 | 1 | 醫療輔助類
醫療儀器 | 正常 | PUR0011320 | 201403003801 | Nakajima電子打字機AE-640 | 2410 - 健診中心 | 2410 - 健診中心 | 楊宜均 | 姚毓瑋 | Nakajima |  | AE-640 |  |  | 0 | 1 | 耗材類
醫療儀器 | 正常 | PUR0011321 | 201403003802 | Nakajima電子打字機AE-640 | 2410 - 健診中心 | 2410 - 健診中心 | 楊宜均 | 姚毓瑋 | Nakajima |  | AE-640 |  |  | 0 | 1 | 耗材類
醫療儀器 | 正常 | PUR0011329 | 201403004401 | 腹腔鏡器械-撥離用短嘴雙動抓取鉗 | 4204 - 大腸直腸外科 | 6220 - 手術室 | 蕭佳齡 | 姚毓瑋 | [5 empty] | 0 | 1 | 器械類
醫療儀器 | 正常 | PUR0011330 | 201403004402 | 腹腔鏡器械-撥離用短嘴雙動抓取鉗 | 4204 - 大腸直腸外科 | 6220 - 手術室 | 蕭佳齡 | 姚毓瑋 | [5 empty] | 0 | 1 | 器械類
醫療儀器 | 正常 | PUR0011331 | 201403004403 | 腹腔鏡器械-撥離用短嘴雙動抓取鉗 | 4204 - 大腸直腸外科 | 6220 - 手術室 | 蕭佳齡 | 姚毓瑋 | [5 empty] | 0 | 1 | 器械類
醫療儀器 | 正常 | PUR0011332 | 201403004501 | 腹腔鏡器械-單動無傷害組織抓取鉗 | 4204 - 大腸直腸外科 | 6220 - 手術室 | 蕭佳齡 | 姚毓瑋 | [5 empty] | 0 | 1 | 器械類
醫療儀器 | 正常 | PUR0011333 | 201403004502 | 腹腔鏡器械-單動無傷害組織抓取鉗 | 4204 - 大腸直腸外科 | 6220 - 手術室 | 蕭佳齡 | 姚毓瑋 | [5 empty] | 0 | 1 | 器械類
醫療儀器 | 正常 | PUR0011334 | 201403004503 | 腹腔鏡器械-單動無傷害組織抓取鉗 | 4204 - 大腸直腸外科 | 6220 - 手術室 | 蕭佳齡 | 姚毓瑋 | [5 empty] | 0 | 1 | 器械類
醫療儀器 | 正常 | PUR0011335 | 201403004504 | 腹腔鏡器械-單動無傷害組織抓取鉗 | 4204 - 大腸直腸外科 | 6220 - 手術室 | 蕭佳齡 | 姚毓瑋 | [5 empty] | 0 | 1 | 器械類
醫療儀器 | 正常 | PUR0011336 | 201403004505 | 腹腔鏡器械-單動無傷害組織抓取鉗 | 4204 - 大腸直腸外科 | 6220 - 手術室 | 蕭佳齡 | 姚毓瑋 | [5 empty] | 0 | 1 | 器械類
醫療儀器 | 正常 | PUR0011337 | 201403004506 | 腹腔鏡器械-單動無傷害組織抓取鉗 | 4204 - 大腸直腸外科 | 6220 - 手術室 | 蕭佳齡 | 姚毓瑋 | [5 empty] | 0 | 1 | 器械類
醫療儀器 | 正常 | PUR0011338 | 201403004600 | 腹腔鏡器械-艾莉絲單動組織抓取鉗 | 4204 - 大腸直腸外科 | 6220 - 手術室 | 蕭佳齡 | 姚毓瑋 | [5 empty] | 0 | 1 | 器械類
醫療儀器 | 正常 | PUR0011339 | 201403004701 | 腹腔鏡器械-雙動組織彎剪5mm | 4204 - 大腸直腸外科 | 6220 - 手術室 | 蕭佳齡 | 姚毓瑋 | [5 empty] | 0 | 1 | 器械類
醫療儀器 | 正常 | PUR0011340 | 201403004702 | 腹腔鏡器械-雙動組織彎剪5mm | 4204 - 大腸直腸外科 | 6220 - 手術室 | 蕭佳齡 | 姚毓瑋 | [5 empty] | 0 | 1 | 器械類
醫療儀器 | 正常 | PUR0011341 | 201403004703 | 腹腔鏡器械-雙動組織彎剪5mm | 4204 - 大腸直腸外科 | 6220 - 手術室 | 蕭佳齡 | 姚毓瑋 | [5 empty] | 0 | 1 | 器械類
醫療儀器 | 正常 | PUR0011342 | 201403004704 | 腹腔鏡器械-雙動組織彎剪5mm | 4204 - 大腸直腸外科 | 6220 - 手術室 | 蕭佳齡 | 姚毓瑋 | [5 empty] | 0 | 1 | 器械類
醫療儀器 | 正常 | PUR0011343 | 201403004801 | 腹腔鏡器械-無傷害組織抓取鉗 | 4204 - 大腸直腸外科 | 6220 - 手術室 | 蕭佳齡 | 姚毓瑋 | [5 empty] | 0 | 1 | 器械類
醫療儀器 | 正常 | PUR0011344 | 201403004802 | 腹腔鏡器械-無傷害組織抓取鉗 | 4204 - 大腸直腸外科 | 6220 - 手術室 | 蕭佳齡 | 姚毓瑋 | [5 empty] | 0 | 1 | 器械類
醫療儀器 | 正常 | PUR0011345 | 201403004900 | 腹腔鏡器械-雙動直角組織剝離鉗90度 | 4204 - 大腸直腸外科 | 6220 - 手術室 | 蕭佳齡 | 姚毓瑋 | [5 empty] | 0 | 1 | 器械類
醫療儀器 | 正常 | PUR0011346 | 201403005000 | 腹腔鏡器械-單動組織大鋼牙10mm | 4204 - 大腸直腸外科 | 6220 - 手術室 | 蕭佳齡 | 姚毓瑋 | [5 empty] | 0 | 1 | 器械類
醫療儀器 | 正常 | PUR0011347 | 201403005101 | 腹腔鏡器械-直角型單極電燒器械 | 4204 - 大腸直腸外科 | 6220 - 手術室 | 蕭佳齡 | 姚毓瑋 | [5 empty] | 0 | 1 | 器械類
醫療儀器 | 正常 | PUR0011348 | 201403005102 | 腹腔鏡器械-直角型單極電燒器械 | 4204 - 大腸直腸外科 | 6220 - 手術室 | 蕭佳齡 | 姚毓瑋 | [5 empty] | 0 | 1 | 器械類
醫療儀器 | 正常 | PUR0011349 | 201403005201 | 腹腔鏡器械-湯匙型單極電燒器械 | 4204 - 大腸直腸外科 | 6220 - 手術室 | 蕭佳齡 | 姚毓瑋 | [5 empty] | 0 | 1 | 器械類
醫療儀器 | 正常 | PUR0011350 | 201403005202 | 腹腔鏡器械-湯匙型單極電燒器械 | 4204 - 大腸直腸外科 | 6220 - 手術室 | 蕭佳齡 | 姚毓瑋 | [5 empty] | 0 | 1 | 器械類
醫療儀器 | 正常 | PUR0011351 | 201403005203 | 腹腔鏡器械-湯匙型單極電燒器械 | 4204 - 大腸直腸外科 | 6220 - 手術室 | 蕭佳齡 | 姚毓瑋 | [5 empty] | 0 | 1 | 器械類
醫療儀器 | 正常 | PUR0011352 | 201403005301 | 腹腔鏡器械-無傷害雙動組織腸鉗 | 4204 - 大腸直腸外科 | 6220 - 手術室 | 蕭佳齡 | 姚毓瑋 | [5 empty] | 0 | 1 | 器械類
醫療儀器 | 正常 | PUR0011353 | 201403005302 | 腹腔鏡器械-無傷害雙動組織腸鉗 | 4204 - 大腸直腸外科 | 6220 - 手術室 | 蕭佳齡 | 姚毓瑋 | [5 empty] | 0 | 1 | 器械類
醫療儀器 | 正常 | PUR0011355 | 201403005501 | 診查器械-麥粒盯嚀鉗 | 3120 - 國際特診中心 | 3120 - 國際特診中心 | 洪懿萱 | 姚毓瑋 | [5 empty] | 0 | 1 | 器械類
醫療儀器 | 正常 | PUR0011356 | 201403005502 | 診查器械-麥粒盯嚀鉗 | 3120 - 國際特診中心 | 3120 - 國際特診中心 | 洪懿萱 | 姚毓瑋 | [5 empty] | 0 | 1 | 器械類
醫療儀器 | 正常 | PUR0011357 | 201403005601 | 診查器械-杯狀盯嚀鉗 | 3120 - 國際特診中心 | 3120 - 國際特診中心 | 洪懿萱 | 姚毓瑋 | [5 empty] | 0 | 1 | 器械類
醫療儀器 | 正常 | PUR0011358 | 201403005602 | 診查器械-杯狀盯嚀鉗 | 3120 - 國際特診中心 | 3120 - 國際特診中心 | 洪懿萱 | 姚毓瑋 | [5 empty] | 0 | 1 | 器械類
醫療儀器 | 正常 | PUR0011359 | 201403005700 | 診查器械-Otoscope內窺鏡含外護鏡 | 4622 - 耳鼻喉科 N | 4622 - 耳鼻喉科 N | 曾琪雯 | 姚毓瑋 | [5 empty] | 0 | 1 | 醫療輔助類
醫療儀器 | 正常 | PUR0011360 | 201403005800 | 診查器械-耳顯微鱷魚鉗 | 3120 - 國際特診中心 | 3120 - 國際特診中心 | 洪懿萱 | 姚毓瑋 | [5 empty] | 0 | 1 | 器械類
醫療儀器 | 正常 | PUR0011361 | 201403005900 | 診查器械-充電式檢耳鏡組 | 3120 - 國際特診中心 | 3120 - 國際特診中心 | 王敬 | 姚毓瑋 | [5 empty] | 0 | 1 | 醫療輔助類
醫療儀器 | 正常 | PUR0011362 | 201403006001 | 電動刨削工具組-Finish Barrel Burr | 4210 - 骨科 | 6220 - 手術室 | 黃郁媗 | 姚毓瑋 | [5 empty] | 0 | 1 | 器械類
醫療儀器 | 正常 | PUR0011363 | 201403006002 | 電動刨削工具組-Finish Barrel Burr | 4210 - 骨科 | 6220 - 手術室 | 黃郁媗 | 姚毓瑋 | [5 empty] | 0 | 1 | 器械類
醫療儀器 | 正常 | PUR0011364 | 201403006003 | 電動刨削工具組-Finish Barrel Burr | 4210 - 骨科 | 6220 - 手術室 | 黃郁媗 | 姚毓瑋 | [5 empty] | 0 | 1 | 器械類
醫療儀器 | 正常 | PUR0011365 | 201403006004 | 電動刨削工具組-Finish Barrel Burr | 4210 - 骨科 | 6220 - 手術室 | 黃郁媗 | 姚毓瑋 | [5 empty] | 0 | 1 | 器械類
醫療儀器 | 正常 | PUR0011366 | 201403006005 | 電動刨削工具組-Finish Barrel Burr | 4210 - 骨科 | 6220 - 手術室 | 黃郁媗 | 姚毓瑋 | [5 empty] | 0 | 1 | 器械類
醫療儀器 | 正常 | PUR0011367 | 201403006006 | 電動刨削工具組-Finish Barrel Burr | 4210 - 骨科 | 6220 - 手術室 | 黃郁媗 | 姚毓瑋 | [5 empty] | 0 | 1 | 器械類
醫療儀器 | 正常 | PUR0011368 | 201403006101 | 電動刨削工具組-Aggressive Full Radius | 4210 - 骨科 | 6220 - 手術室 | 黃郁媗 | 姚毓瑋 | [5 empty] | 0 | 1 | 器械類
醫療儀器 | 正常 | PUR0011369 | 201403006102 | 電動刨削工具組-Aggressive Full Radius | 4210 - 骨科 | 6220 - 手術室 | 黃郁媗 | 姚毓瑋 | [5 empty] | 0 | 1 | 器械類
醫療儀器 | 正常 | PUR0011370 | 201403006201 | 電動刨削工具組-Aggressive Cutter | 4210 - 骨科 | 6220 - 手術室 | 黃郁媗 | 姚毓瑋 | [5 empty] | 0 | 1 | 器械類
醫療儀器 | 正常 | PUR0011371 | 201403006202 | 電動刨削工具組-Aggressive Cutter | 4210 - 骨科 | 6220 - 手術室 | 黃郁媗 | 姚毓瑋 | [5 empty] | 0 | 1 | 器械類
醫療儀器 | 正常 | PUR0011372 | 201403006203 | 電動刨削工具組-Aggressive Cutter | 4210 - 骨科 | 6220 - 手術室 | 黃郁媗 | 姚毓瑋 | [5 empty] | 0 | 1 | 器械類
醫療儀器 | 正常 | PUR0011373 | 201403006204 | 電動刨削工具組-Aggressive Cutter | 4210 - 骨科 | 6220 - 手術室 | 黃郁媗 | 姚毓瑋 | [5 empty] | 0 | 1 | 器械類
醫療儀器 | 正常 | PUR0011409 | 201404003500 | 攜帶式呼吸道一氧化氮監測模組 | 4300 - 小兒科部 | 4310 - 兒科檢查室 | 魏宜寧 | 姚毓瑋 | [5 empty] | 0 | 1 | 醫療輔助類
醫療儀器 | 正常 | PUR0011420 | 201404004500 | 溫奶箱HL-301 | 4390 - 新生兒加護病房 | 4390 - 新生兒加護病房 | 邱偉如 | 姚毓瑋 | [5 empty] | 0 | 2 | 醫療輔助類
醫療儀器 | 正常 | PUR0011426 | 201404005100 | AED教學機 | 4660 - 急診科 | 4660 - 急診科 | 余淑夏 | 巨研維修 | PHILIPS |  | S1 |  |  | 0 | 1 | 醫療輔助類
醫療儀器 | 正常 | PUR0011427 | 201404005201 | PHILIPS子宮收縮傳導器M2734B | 6230 - 待產房 | 6230 - 待產房 | 劉春棗 | 姚毓瑋 | PHILIPS |  | M2734B |  |  | 0 | 1 | 耗材類
醫療儀器 | 正常 | PUR0011428 | 201404005202 | PHILIPS子宮收縮傳導器M2734B | 6230 - 待產房 | 6230 - 待產房 | 劉春棗 | 姚毓瑋 | PHILIPS |  | M2734B |  |  | 0 | 1 | 耗材類
醫療儀器 | 正常 | PUR0011446 | 201404006600 | 子宮托 | 4400 - 婦產科 | 6220 - 手術室 | 林淑惠 | 姚毓瑋 | [5 empty] | 0 | 1 | 器械類
醫療儀器 | 正常 | PUR0011447 | 201404006701 | 胎盤鉗 | 4400 - 婦產科 | 6220 - 手術室 | 黃郁媗 | 姚毓瑋 | [5 empty] | 0 | 1 | 器械類
醫療儀器 | 正常 | PUR0011448 | 201404006702 | 胎盤鉗 | 4400 - 婦產科 | 6220 - 手術室 | 黃郁媗 | 姚毓瑋 | [5 empty] | 0 | 1 | 器械類
醫療儀器 | 正常 | PUR0011449 | 201404006703 | 胎盤鉗 | 4400 - 婦產科 | 6220 - 手術室 | 黃郁媗 | 姚毓瑋 | [5 empty] | 0 | 1 | 器械類
醫療儀器 | 正常 | PUR0011450 | 201404006704 | 胎盤鉗 | 4400 - 婦產科 | 6220 - 手術室 | 黃郁媗 | 姚毓瑋 | [5 empty] | 0 | 1 | 器械類
醫療儀器 | 正常 | PUR0011451 | 201404006800 | 肛門內視鏡器械-forward-oblique-telesoope | 4204 - 大腸直腸外科 | 6220 - 手術室 | 黃郁媗 | 姚毓瑋 | [5 empty] | 0 | 1 | 器械類
醫療儀器 | 正常 | PUR0011452 | 201404006900 | 肛門內視鏡器械-operating rectoscope tube | 4204 - 大腸直腸外科 | 6220 - 手術室 | 黃郁媗 | 姚毓瑋 | [5 empty] | 0 | 1 | 器械類
醫療儀器 | 正常 | PUR0011453 | 201404007000 | 肛門內視鏡器械-obturator | 4204 - 大腸直腸外科 | 6220 - 手術室 | 黃郁媗 | 姚毓瑋 | [5 empty] | 0 | 1 | 器械類
醫療儀器 | 正常 | PUR0011454 | 201404007100 | 肛門內視鏡器械-TEO Working Attachmwnt | 4204 - 大腸直腸外科 | 6220 - 手術室 | 黃郁媗 | 姚毓瑋 | [5 empty] | 0 | 1 | 器械類
醫療儀器 | 正常 | PUR0011455 | 201404007200 | 肛門內視鏡器械-operating rectoscope tube | 4204 - 大腸直腸外科 | 6220 - 手術室 | 黃郁媗 | 姚毓瑋 | [5 empty] | 0 | 1 | 器械類
醫療儀器 | 正常 | PUR0011456 | 201404007300 | 肛門內視鏡器械-obturator | 4204 - 大腸直腸外科 | 6220 - 手術室 | 黃郁媗 | 姚毓瑋 | [5 empty] | 0 | 1 | 器械類
醫療儀器 | 正常 | PUR0011457 | 201404007400 | 肛門內視鏡器械-TEO Working Attachmwnt | 4204 - 大腸直腸外科 | 6220 - 手術室 | 黃郁媗 | 姚毓瑋 | [5 empty] | 0 | 1 | 器械類
醫療儀器 | 正常 | PUR0011458 | 201404007500 | 肛門內視鏡器械-Click Line&Grasping Force | 4204 - 大腸直腸外科 | 6220 - 手術室 | 黃郁媗 | 姚毓瑋 | [5 empty] | 0 | 1 | 器械類
醫療儀器 | 正常 | PUR0011459 | 201404007600 | 肛門內視鏡器械-Click Line&Grasping Force | 4204 - 大腸直腸外科 | 6220 - 手術室 | 黃郁媗 | 姚毓瑋 | [5 empty] | 0 | 1 | 器械類
醫療儀器 | 正常 | PUR0011460 | 201404007700 | 肛門內視鏡器械-Click Line Universal | 4204 - 大腸直腸外科 | 6220 - 手術室 | 黃郁媗 | 姚毓瑋 | [5 empty] | 0 | 1 | 器械類
醫療儀器 | 正常 | PUR0011461 | 201404007800 | 肛門內視鏡器械-Click Line Kelly | 4204 - 大腸直腸外科 | 6220 - 手術室 | 黃郁媗 | 姚毓瑋 | [5 empty] | 0 | 1 | 器械類
醫療儀器 | 正常 | PUR0011462 | 201404007900 | 肛門內視鏡器械-Click LineScissors | 4204 - 大腸直腸外科 | 6220 - 手術室 | 黃郁媗 | 姚毓瑋 | [5 empty] | 0 | 1 | 器械類
醫療儀器 | 正常 | PUR0011463 | 201404008000 | 肛門內視鏡器械-Coagulation Suction Tube | 4204 - 大腸直腸外科 | 6220 - 手術室 | 黃郁媗 | 姚毓瑋 | [5 empty] | 0 | 1 | 器械類
醫療儀器 | 正常 | PUR0011464 | 201404008100 | 肛門內視鏡器械-Coagulation Suction Tube | 4204 - 大腸直腸外科 | 6220 - 手術室 | 黃郁媗 | 姚毓瑋 | [5 empty] | 0 | 1 | 器械類
醫療儀器 | 正常 | PUR0011465 | 201404008200 | 肛門內視鏡器械-Injection Needle | 4204 - 大腸直腸外科 | 6220 - 手術室 | 黃郁媗 | 姚毓瑋 | [5 empty] | 0 | 1 | 器械類
醫療儀器 | 正常 | PUR0011466 | 201404008301 | 肛門內視鏡器械-Handle | 4204 - 大腸直腸外科 | 6220 - 手術室 | 黃郁媗 | 姚毓瑋 | [5 empty] | 0 | 1 | 器械類
醫療儀器 | 正常 | PUR0011467 | 201404008302 | 肛門內視鏡器械-Handle | 4204 - 大腸直腸外科 | 6220 - 手術室 | 黃郁媗 | 姚毓瑋 | [5 empty] | 0 | 1 | 器械類
醫療儀器 | 正常 | PUR0011468 | 201404008401 | 肛門內視鏡器械-Coagulating&Dissecting El | 4204 - 大腸直腸外科 | 6220 - 手術室 | 黃郁媗 | 姚毓瑋 | [5 empty] | 0 | 1 | 器械類
醫療儀器 | 正常 | PUR0011469 | 201404008402 | 肛門內視鏡器械-Coagulating&Dissecting El | 4204 - 大腸直腸外科 | 6220 - 手術室 | 黃郁媗 | 姚毓瑋 | [5 empty] | 0 | 1 | 器械類
醫療儀器 | 正常 | PUR0011470 | 201404008501 | 肛門內視鏡器械-Coagulating&Dissecting El | 4204 - 大腸直腸外科 | 6220 - 手術室 | 黃郁媗 | 姚毓瑋 | [5 empty] | 0 | 1 | 器械類
醫療儀器 | 正常 | PUR0011471 | 201404008502 | 肛門內視鏡器械-Coagulating&Dissecting El | 4204 - 大腸直腸外科 | 6220 - 手術室 | 黃郁媗 | 姚毓瑋 | [5 empty] | 0 | 1 | 器械類
醫療儀器 | 正常 | PUR0011472 | 201404008601 | 肛門內視鏡器械-Monopolar High Frequency | 4204 - 大腸直腸外科 | 6220 - 手術室 | 黃郁媗 | 姚毓瑋 | [5 empty] | 0 | 1 | 器械類
醫療儀器 | 正常 | PUR0011473 | 201404008602 | 肛門內視鏡器械-Monopolar High Frequency | 4204 - 大腸直腸外科 | 6220 - 手術室 | 黃郁媗 | 姚毓瑋 | [5 empty] | 0 | 1 | 器械類
醫療儀器 | 正常 | PUR0011474 | 201404008603 | 肛門內視鏡器械-Monopolar High Frequency | 4204 - 大腸直腸外科 | 6220 - 手術室 | 黃郁媗 | 姚毓瑋 | [5 empty] | 0 | 1 | 器械類
醫療儀器 | 正常 | PUR0011475 | 201404008700 | 肛門內視鏡器械-Holding System U-Shaped | 4204 - 大腸直腸外科 | 6220 - 手術室 | 黃郁媗 | 姚毓瑋 | [5 empty] | 0 | 1 | 器械類
醫療儀器 | 正常 | PUR0011476 | 201404008800 | 肛門內視鏡器械-Fiber Optic Light Cable | 4204 - 大腸直腸外科 | 6220 - 手術室 | 黃郁媗 | 姚毓瑋 | [5 empty] | 0 | 1 | 器械類
醫療儀器 | 正常 | PUR0011477 | 201404008901 | 肛門內視鏡器械-Insulated Metal Outer Tub | 4204 - 大腸直腸外科 | 6220 - 手術室 | 黃郁媗 | 姚毓瑋 | [5 empty] | 0 | 1 | 器械類
醫療儀器 | 正常 | PUR0011478 | 201404008902 | 肛門內視鏡器械-Insulated Metal Outer Tub | 4204 - 大腸直腸外科 | 6220 - 手術室 | 黃郁媗 | 姚毓瑋 | [5 empty] | 0 | 1 | 器械類
醫療儀器 | 正常 | PUR0011479 | 201404008903 | 肛門內視鏡器械-Insulated Metal Outer Tub | 4204 - 大腸直腸外科 | 6220 - 手術室 | 黃郁媗 | 姚毓瑋 | [5 empty] | 0 | 1 | 器械類
醫療儀器 | 正常 | PUR0011480 | 201404009001 | 肛門內視鏡器械-Click Line Scissors inser | 4204 - 大腸直腸外科 | 6220 - 手術室 | 黃郁媗 | 姚毓瑋 | [5 empty] | 0 | 1 | 器械類
醫療儀器 | 正常 | PUR0011481 | 201404009002 | 肛門內視鏡器械-Click Line Scissors inser | 4204 - 大腸直腸外科 | 6220 - 手術室 | 黃郁媗 | 姚毓瑋 | [5 empty] | 0 | 1 | 器械類
醫療儀器 | 正常 | PUR0011482 | 201404009003 | 肛門內視鏡器械-Click Line Scissors inser | 4204 - 大腸直腸外科 | 6220 - 手術室 | 黃郁媗 | 姚毓瑋 | [5 empty] | 0 | 1 | 器械類
醫療儀器 | 正常 | PUR0011483 | 201404009101 | 肛門內視鏡器械-Prastic Handle | 4204 - 大腸直腸外科 | 6220 - 手術室 | 黃郁媗 | 姚毓瑋 | [5 empty] | 0 | 1 | 器械類
醫療儀器 | 正常 | PUR0011484 | 201404009102 | 肛門內視鏡器械-Prastic Handle | 4204 - 大腸直腸外科 | 6220 - 手術室 | 黃郁媗 | 姚毓瑋 | [5 empty] | 0 | 1 | 器械類
醫療儀器 | 正常 | PUR0011485 | 201404009103 | 肛門內視鏡器械-Prastic Handle | 4204 - 大腸直腸外科 | 6220 - 手術室 | 黃郁媗 | 姚毓瑋 | [5 empty] | 0 | 1 | 器械類
醫療儀器 | 正常 | PUR0011486 | 201404009201 | 肛門內視鏡器械-Click Line Croce-Olmi | 4204 - 大腸直腸外科 | 6220 - 手術室 | 黃郁媗 | 姚毓瑋 | [5 empty] | 0 | 1 | 器械類
醫療儀器 | 正常 | PUR0011487 | 201404009202 | 肛門內視鏡器械-Click Line Croce-Olmi | 4204 - 大腸直腸外科 | 6220 - 手術室 | 黃郁媗 | 姚毓瑋 | [5 empty] | 0 | 1 | 器械類
醫療儀器 | 正常 | PUR0011488 | 201404009300 | 肛門內視鏡器械-Click Line Claw Forceps | 4204 - 大腸直腸外科 | 6220 - 手術室 | 黃郁媗 | 姚毓瑋 | [5 empty] | 0 | 1 | 器械類
醫療儀器 | 正常 | PUR0011489 | 201404009400 | 肛門內視鏡器械-Click Line Dissecting& | 4204 - 大腸直腸外科 | 6220 - 手術室 | 黃郁媗 | 姚毓瑋 | [5 empty] | 0 | 1 | 器械類
醫療儀器 | 正常 | PUR0011490 | 201404009501 | 肛門內視鏡器械-Click Line Kelly | 4204 - 大腸直腸外科 | 6220 - 手術室 | 黃郁媗 | 姚毓瑋 | [5 empty] | 0 | 1 | 器械類
醫療儀器 | 正常 | PUR0011491 | 201404009502 | 肛門內視鏡器械-Click Line Kelly | 4204 - 大腸直腸外科 | 6220 - 手術室 | 黃郁媗 | 姚毓瑋 | [5 empty] | 0 | 1 | 器械類
醫療儀器 | 正常 | PUR0011492 | 201404009601 | 肛門內視鏡器械-Click Line Babcock | 4204 - 大腸直腸外科 | 6220 - 手術室 | 黃郁媗 | 姚毓瑋 | [5 empty] | 0 | 1 | 器械類
醫療儀器 | 正常 | PUR0011493 | 201404009602 | 肛門內視鏡器械-Click Line Babcock | 4204 - 大腸直腸外科 | 6220 - 手術室 | 黃郁媗 | 姚毓瑋 | [5 empty] | 0 | 1 | 器械類
醫療儀器 | 正常 | PUR0011494 | 201404009701 | 肛門內視鏡器械-Click Line Crasping | 4204 - 大腸直腸外科 | 6220 - 手術室 | 黃郁媗 | 姚毓瑋 | [5 empty] | 0 | 1 | 器械類
醫療儀器 | 正常 | PUR0011495 | 201404009702 | 肛門內視鏡器械-Click Line Crasping | 4204 - 大腸直腸外科 | 6220 - 手術室 | 黃郁媗 | 姚毓瑋 | [5 empty] | 0 | 1 | 器械類
醫療儀器 | 正常 | PUR0011496 | 201404009800 | 肛門內視鏡器械-器械盒 | 4204 - 大腸直腸外科 | 6220 - 手術室 | 黃郁媗 | 姚毓瑋 | [5 empty] | 0 | 1 | 器械類
醫療儀器 | 正常 | PUR0011537 | 201405004100 | 藥品冷藏櫃 | 5110 - 藥劑科 | 5110 - 藥劑科 | 廖清瑩 | 弘優維修 | Panasonic | 滑動式 | KM-RS34A1T |  |  | 3 | 1 | 冰箱類
醫療儀器 | 正常 | PUR0011538 | 201405004200 | 藥品冷藏櫃 | 5111 - 藥庫 | 5111 - 藥庫 | 黃俊達 | 弘優維修 | Panasonic |  | KM-RS34A1T |  |  | 3 | 1 | 冰箱類
醫療儀器 | 正常 | PUR0011549 | 201405005002 | MEDELA胎兒真空吸引器 | 6230 - 待產房 | 6230 - 待產房 | 劉春棗 | 姚毓瑋 | Medela |  |  |  |  | 0 | 1 | 醫療輔助類
醫療儀器 | 正常 | PUR0011550 | 201405005100 | 脊椎器械-Wide Suction Retractor | 4210 - 骨科 | 6220 - 手術室 | 黃郁媗 | 姚毓瑋 | [5 empty] | 0 | 1 | 器械類
醫療儀器 | 正常 | PUR0011551 | 201405005200 | 脊椎器械-METRxSuction Retractor | 4210 - 骨科 | 6220 - 手術室 | 黃郁媗 | 姚毓瑋 | [5 empty] | 0 | 1 | 器械類
醫療儀器 | 正常 | PUR0011552 | 201405005300 | 喉頭鏡光源柄 | 6400 - 透析中心 | 6400 - 透析中心 | 葉淑敏 | 姚毓瑋 | [5 empty] | 0 | 1 | 器械類
醫療儀器 | 正常 | PUR0011553 | 201405005400 | Karl Storz脊椎微創內視鏡器械組1批(37件) | 4210 - 骨科 | 6220 - 手術室 | 黃郁媗 | 姚毓瑋 | [5 empty] | 0 | 1 | 器械類
醫療儀器 | 正常 | PUR0011554 | 201405005500 | Nagashima喉顯微手術銳匙鉗 | 4620 - 耳鼻喉科 | 6220 - 手術室 | 黃郁媗 | 姚毓瑋 | [5 empty] | 0 | 1 | 器械類
醫療儀器 | 正常 | PUR0011555 | 201405005600 | Nagashima喉顯微手術剪刀 | 4620 - 耳鼻喉科 | 6220 - 手術室 | 黃郁媗 | 姚毓瑋 | [5 empty] | 0 | 1 | 器械類
醫療儀器 | 正常 | PUR0011556 | 201405005700 | Medicon鼻用直式切片鉗 | 4620 - 耳鼻喉科 | 6220 - 手術室 | 黃郁媗 | 姚毓瑋 | [5 empty] | 0 | 1 | 器械類
醫療儀器 | 正常 | PUR0011557 | 201405005800 | Medicon鼻用向上切片鉗45度 | 4620 - 耳鼻喉科 | 6220 - 手術室 | 黃郁媗 | 姚毓瑋 | [5 empty] | 0 | 1 | 器械類
醫療儀器 | 正常 | PUR0011558 | 201405005900 | Medicon鼻用組織截除鉗 | 4620 - 耳鼻喉科 | 6220 - 手術室 | 黃郁媗 | 姚毓瑋 | [5 empty] | 0 | 1 | 器械類
醫療儀器 | 正常 | PUR0011559 | 201405006000 | Nagashima下鼻甲剪-大 | 4620 - 耳鼻喉科 | 6220 - 手術室 | 黃郁媗 | 姚毓瑋 | [5 empty] | 0 | 1 | 器械類
醫療儀器 | 正常 | PUR0011572 | 201406000901 | Olympus 30度膀胱鏡 | 4290 - 泌尿科 | 6220 - 手術室 | 蕭佳齡 | 姚毓瑋 | OLYMPUS |  |  |  |  | 0 | 1 | 醫療輔助類
醫療儀器 | 正常 | PUR0011573 | 201406000902 | Olympus 30度膀胱鏡 | 4290 - 泌尿科 | 6220 - 手術室 | 蕭佳齡 | 姚毓瑋 | OLYMPUS |  |  |  |  | 0 | 1 | 醫療輔助類
醫療儀器 | 正常 | PUR0011574 | 201406001001 | Olympus 70度膀胱鏡 | 4290 - 泌尿科 | 6220 - 手術室 | 蕭佳齡 | 姚毓瑋 | OLYMPUS |  |  |  |  | 0 | 1 | 醫療輔助類
醫療儀器 | 正常 | PUR0011575 | 201406001002 | Olympus 70度膀胱鏡 | 4290 - 泌尿科 | 6220 - 手術室 | 蕭佳齡 | 姚毓瑋 | OLYMPUS |  |  |  |  | 0 | 1 | 醫療輔助類
醫療儀器 | 正常 | PUR0011576 | 201406001101 | 12度膀胱鏡 | 4290 - 泌尿科 | 6220 - 手術室 | 蕭佳齡 | 姚毓瑋 | OLYMPUS |  |  |  |  | 0 | 1 | 醫療輔助類
醫療儀器 | 正常 | PUR0011577 | 201406001102 | Olympus 12度膀胱鏡 | 4290 - 泌尿科 | 6220 - 手術室 | 蕭佳齡 | 姚毓瑋 | OLYMPUS |  |  |  |  | 0 | 1 | 醫療輔助類
醫療儀器 | 正常 | PUR0011578 | 201406001103 | Olympus 12度膀胱鏡 | 4290 - 泌尿科 | 6220 - 手術室 | 蕭佳齡 | 姚毓瑋 | OLYMPUS |  |  |  |  | 0 | 1 | 醫療輔助類
醫療儀器 | 正常 | PUR0011579 | 201406001104 | Olympus 12度膀胱鏡 | 4290 - 泌尿科 | 6220 - 手術室 | 蕭佳齡 | 姚毓瑋 | OLYMPUS |  |  |  |  | 0 | 1 | 醫療輔助類
醫療儀器 | 正常 | PUR0011583 | 201406001400 | EPSON Perfection V37超薄掃描器 | 4000 - 醫務部 | 4000 - 醫務部 | 簡佩莉 | 姚毓瑋 | [5 empty] | 0 | 1
醫療儀器 | 正常 | PUR0011599 | 201406002601 | 3M一般型雙面聽診器 | 6212 - 急診室 | 6212 - 急診室 | 余淑夏 | 姚毓瑋 | [5 empty] | 0 | 1 | 醫療輔助類
醫療儀器 | 正常 | PUR0011600 | 201406002602 | 3M一般型雙面聽診器 | 6212 - 急診室 | 6212 - 急診室 | 余淑夏 | 姚毓瑋 | [5 empty] | 0 | 1 | 醫療輔助類
醫療儀器 | 正常 | PUR0011601 | 201406002603 | 3M一般型雙面聽診器 | 6212 - 急診室 | 6212 - 急診室 | 余淑夏 | 姚毓瑋 | [5 empty] | 0 | 1 | 醫療輔助類
醫療儀器 | 正常 | PUR0011602 | 201406002700 | 3M新生兒聽診器 | 6230 - 待產房 | 6230 - 待產房 | 劉春棗 | 姚毓瑋 | [5 empty] | 0 | 1 | 醫療輔助類
醫療儀器 | 正常 | PUR0011605 | 201406003000 | 全自動錠劑包藥機 | 5110 - 藥劑科 | 5110 - 藥劑科 | 廖清瑩 | 誠仲維修 | TOSHO | 151A003 | 4001YNT |  |  | 1 | 1 | 醫療輔助類
醫療儀器 | 正常 | PUR0011622 | 201407001600 | 3M E.O.滅菌生物試劑快速判讀培養鍋 | 2321 - 中央供應室 | 2321 - 中央供應室 | 吳淑美 | 姚毓瑋 | 3M | 130953 | 290 |  |  | 0 | 2 | 醫療輔助類
醫療儀器 | 正常 | PUR0011663 | 201407004400 | 腳踏式封口機 | 6230 - 待產房 | 6230 - 待產房 | 劉春棗 | 姚毓瑋 |  |  | KF-300F |  |  | 0 | 1 | 醫療輔助類
醫療儀器 | 正常 | PUR0011665 | 201407004601 | 電子式溫度計#2560(含校正) | 5110 - 藥劑科 | 5110 - 藥劑科 | 廖清瑩 | 姚毓瑋 |  | D02867 |  |  |  | 0 | 1 | 耗材類
醫療儀器 | 正常 | PUR0011666 | 201407004602 | 電子式溫度計#2560(含校正) | 5110 - 藥劑科 | 5110 - 藥劑科 | 廖清瑩 | 姚毓瑋 |  | D02868 |  |  |  | 0 | 1 | 耗材類
醫療儀器 | 正常 | PUR0011669 | 201407004800 | Ergoplant tongue retractor | 4500 - 牙科 | 4500 - 牙科 | 林佩芬 | 姚毓瑋 | [5 empty] | 0 | 1 | 器械類
醫療儀器 | 正常 | PUR0011670 | 201407004900 | 3M一般型聽診器 | 3120 - 國際特診中心 | 3120 - 國際特診中心 | 洪懿萱 | 姚毓瑋 | [5 empty] | 0 | 1 | 醫療輔助類
醫療儀器 | 正常 | PUR0011672 | 201407005100 | Philips嬰兒監視器探頭M1356A | 6230 - 待產房 | 6230 - 待產房 | 劉春棗 | 姚毓瑋 | Philips |  | M1356A |  |  | 0 | 1 | 耗材類
醫療儀器 | 正常 | PUR0011673 | 201407005200 | 胎心音探頭 | 6265 - ５樓病房 | 6265 - ５樓病房 | 邱慕蓉 | 巨研維修 | [5 empty] | 0 | 1 | 耗材類
醫療儀器 | 正常 | PUR0011699 | 201408002800 | 溫度持續記錄器UX100-001 | 6240 - 嬰兒室 | 6240 - 嬰兒室 | 邱偉如 | 弘優維修 | [5 empty] | 12 | 2 | 醫療輔助類
醫療儀器 | 正常 | PUR0011721 | 201408004000 | 手指砝碼Cando Finger Weights | 4630 - 復健治療室 | 4630 - 復健治療室 | 唐玉蘋 | 姚毓瑋 | [5 empty] | 0 | 1 | 醫療輔助類
醫療儀器 | 正常 | PUR0011722 | 201408004100 | 手腕扭力訓練器Rolyan Mr. Wrister | 4630 - 復健治療室 | 4630 - 復健治療室 | 唐玉蘋 | 姚毓瑋 | [5 empty] | 0 | 1 | 醫療輔助類
醫療儀器 | 正常 | PUR0011723 | 201408004200 | 螺絲塔Finger Prehension Task | 4630 - 復健治療室 | 4630 - 復健治療室 | 唐玉蘋 | 姚毓瑋 | [5 empty] | 0 | 1 | 醫療輔助類
醫療儀器 | 正常 | PUR0011724 | 201408004300 | 壁掛LED婦科蛇燈 | 6212 - 急診室 | 6212 - 急診室 | 余淑夏 | 姚毓瑋 | [5 empty] | 0 | 2 | 醫療輔助類
醫療儀器 | 正常 | PUR0011739 | 201408005300 | 全掃瞄紅外線耳溫槍 | 4300 - 小兒科部 | 4300 - 小兒科部 | 陳琇麗 | 姚毓瑋 | [5 empty] | 0 | 1 | 醫療輔助類
醫療儀器 | 正常 | PUR0011760 | 201409002100 | Olympus軟硬可變式電子大腸鏡 | 4111 - 消化醫療中心 | 4111 - 消化醫療中心 | 林玉玲 | 元佑維修 | OLYMPUS |  |  |  |  | 3 | 1 | 治療類
醫療儀器 | 正常 | PUR0011761 | 201409002201 | Olympus記憶晶片電子腸胃鏡 | 4111 - 消化醫療中心 | 4111 - 消化醫療中心 | 林玉玲 | 元佑維修 | OLYMPUS |  |  |  |  | 3 | 1 | 治療類
醫療儀器 | 正常 | PUR0011762 | 201409002202 | Olympus記憶晶片電子腸胃鏡 | 4111 - 消化醫療中心 | 4111 - 消化醫療中心 | 林玉玲 | 元佑維修 | OLYMPUS |  |  |  |  | 3 | 1 | 治療類
醫療儀器 | 正常 | PUR0011764 | 201409002400 | 都普勒4D高階影像超音波 | 4409 - 婦產科超音波室 | 4409 - 婦產科超音波室 | 蕭伃絜 | 姚毓瑋 | GE |  | VOLUSON E8 |  |  | 3 | 2 | 診斷類
醫療儀器 | 正常 | PUR0011803 | 201409004500 | 桌上型脈衝血氧機 | 4300 - 小兒科部 | 6240 - 嬰兒室 | 邱慕蓉 | 姚毓瑋 | NONIN |  | 9700 |  |  | 12 | 2 | 診斷類
醫療儀器 | 正常 | PUR0011804 | 201409004601 | 嬰兒律動感測儀 | 62682- 產後護理之家 | 62682- 產後護理之家 | 李良怡 | 姚毓瑋 | hisense |  |  |  |  | 0 | 1 | 醫療輔助類
醫療儀器 | 正常 | PUR0011805 | 201409004602 | 嬰兒律動感測儀 | 62682- 產後護理之家 | 62682- 產後護理之家 | 李良怡 | 姚毓瑋 | hisense |  |  |  |  | 0 | 1 | 醫療輔助類
醫療儀器 | 正常 | PUR0011806 | 201409004603 | 嬰兒律動感測儀 | 62682- 產後護理之家 | 62682- 產後護理之家 | 李良怡 | 姚毓瑋 | hisense |  |  |  |  | 0 | 1 | 醫療輔助類
醫療儀器 | 正常 | PUR0011807 | 201409004604 | 嬰兒律動感測儀 | 62682- 產後護理之家 | 62682- 產後護理之家 | 李良怡 | 姚毓瑋 | hisense |  |  |  |  | 0 | 1 | 醫療輔助類
醫療儀器 | 正常 | PUR0011808 | 201409004605 | 嬰兒律動感測儀 | 62682- 產後護理之家 | 62682- 產後護理之家 | 李良怡 | 姚毓瑋 | hisense |  |  |  |  | 0 | 1 | 醫療輔助類
醫療儀器 | 正常 | PUR0011809 | 201409004606 | 嬰兒律動感測儀 | 62682- 產後護理之家 | 62682- 產後護理之家 | 李良怡 | 姚毓瑋 | hisense |  |  |  |  | 0 | 1 | 醫療輔助類
醫療儀器 | 正常 | PUR0011810 | 201409004607 | 嬰兒律動感測儀 | 62682- 產後護理之家 | 62682- 產後護理之家 | 李良怡 | 姚毓瑋 | hisense |  |  |  |  | 0 | 1 | 醫療輔助類
醫療儀器 | 正常 | PUR0011811 | 201409004701 | 嬰兒律動感測儀 | 4390 - 新生兒加護病房 | 4390 - 新生兒加護病房 | 邱偉如 | 巨研維修 | hisense |  |  |  |  | 3 | 2 | 診斷類
醫療儀器 | 正常 | PUR0011812 | 201409004702 | 嬰兒律動感測儀 | 4390 - 新生兒加護病房 | 4390 - 新生兒加護病房 | 邱偉如 | 巨研維修 | hisense |  |  |  |  | 3 | 2 | 診斷類
醫療儀器 | 正常 | PUR0011813 | 201409004703 | 嬰兒律動感測儀 | 4390 - 新生兒加護病房 | 4390 - 新生兒加護病房 | 邱偉如 | 巨研維修 | hisense |  |  |  |  | 3 | 2 | 診斷類
醫療儀器 | 正常 | PUR0011814 | 201409004704 | 嬰兒律動感測儀 | 4390 - 新生兒加護病房 | 4390 - 新生兒加護病房 | 邱偉如 | 巨研維修 | hisense |  |  |  |  | 3 | 2 | 診斷類
醫療儀器 | 正常 | PUR0011815 | 201409004705 | 嬰兒律動感測儀 | 4390 - 新生兒加護病房 | 4390 - 新生兒加護病房 | 邱偉如 | 巨研維修 | hisense |  |  |  |  | 3 | 2 | 診斷類
醫療儀器 | 正常 | PUR0011816 | 201409004706 | 嬰兒律動感測儀 | 4390 - 新生兒加護病房 | 4390 - 新生兒加護病房 | 邱偉如 | 巨研維修 | hisense |  |  |  |  | 3 | 2 | 診斷類
醫療儀器 | 正常 | PUR0011817 | 201409004801 | 嬰兒律動感測儀 | 6240 - 嬰兒室 | 6240 - 嬰兒室 | 邱偉如 | 巨研維修 | hisense |  |  |  |  | 3 | 2 | 診斷類
醫療儀器 | 正常 | PUR0011818 | 201409004802 | 嬰兒律動感測儀 | 6240 - 嬰兒室 | 6240 - 嬰兒室 | 邱偉如 | 巨研維修 | hisense |  |  |  |  | 3 | 2 | 診斷類
醫療儀器 | 正常 | PUR0011819 | 201409004803 | 嬰兒律動感測儀 | 6240 - 嬰兒室 | 6240 - 嬰兒室 | 邱偉如 | 巨研維修 | hisense |  |  |  |  | 3 | 2 | 診斷類
醫療儀器 | 正常 | PUR0011820 | 201409004804 | 嬰兒律動感測儀 | 6240 - 嬰兒室 | 6240 - 嬰兒室 | 邱偉如 | 巨研維修 | hisense |  |  |  |  | 3 | 2 | 診斷類
醫療儀器 | 正常 | PUR0011821 | 201409004805 | 嬰兒律動感測儀 | 6240 - 嬰兒室 | 6240 - 嬰兒室 | 邱偉如 | 巨研維修 | hisense |  |  |  |  | 3 | 2 | 診斷類
醫療儀器 | 正常 | PUR0011822 | 201409004806 | 嬰兒律動感測儀 | 6240 - 嬰兒室 | 6240 - 嬰兒室 | 邱偉如 | 巨研維修 | hisense |  |  |  |  | 3 | 2 | 診斷類
醫療儀器 | 正常 | PUR0011824 | 201409004808 | 嬰兒律動感測儀 | 6240 - 嬰兒室 | 6240 - 嬰兒室 | 邱偉如 | 巨研維修 | hisense |  |  |  |  | 3 | 2 | 診斷類
醫療儀器 | 正常 | PUR0011825 | 201409004901 | 馬雅VIP血壓血氧生理匣道器 | 6400 - 透析中心 | 6400 - 透析中心 | 葉淑敏 | 馬雅維修 | [5 empty] | 3 | 1 | 醫療輔助類
醫療儀器 | 正常 | PUR0011826 | 201409004902 | 馬雅VIP血壓血氧生理匣道器 | 6400 - 透析中心 | 6400 - 透析中心 | 葉淑敏 | 馬雅維修 | [5 empty] | 3 | 1 | 醫療輔助類
醫療儀器 | 正常 | PUR0011827 | 201409004903 | 馬雅VIP血壓血氧生理匣道器 | 6400 - 透析中心 | 6400 - 透析中心 | 葉淑敏 | 馬雅維修 | [5 empty] | 3 | 1 | 醫療輔助類
醫療儀器 | 正常 | PUR0011828 | 201409004904 | 馬雅VIP血壓血氧生理匣道器 | 6400 - 透析中心 | 6400 - 透析中心 | 葉淑敏 | 馬雅維修 | [5 empty] | 3 | 1 | 醫療輔助類
醫療儀器 | 正常 | PUR0011829 | 201409004905 | 馬雅VIP血壓血氧生理匣道器 | 6400 - 透析中心 | 6400 - 透析中心 | 葉淑敏 | 馬雅維修 | [5 empty] | 3 | 1 | 醫療輔助類
醫療儀器 | 正常 | PUR0011830 | 201409004906 | 馬雅VIP血壓血氧生理匣道器 | 6400 - 透析中心 | 6400 - 透析中心 | 葉淑敏 | 馬雅維修 | [5 empty] | 3 | 1 | 醫療輔助類
醫療儀器 | 正常 | PUR0011831 | 201409004907 | 馬雅VIP血壓血氧生理匣道器 | 6400 - 透析中心 | 6400 - 透析中心 | 葉淑敏 | 馬雅維修 | [5 empty] | 3 | 1 | 醫療輔助類
醫療儀器 | 正常 | PUR0011833 | 201409004909 | 馬雅VIP血壓血氧生理匣道器 | 6400 - 透析中心 | 6400 - 透析中心 | 葉淑敏 | 馬雅維修 | [5 empty] | 3 | 1 | 醫療輔助類
醫療儀器 | 正常 | PUR0011834 | 201409004910 | 馬雅VIP血壓血氧生理匣道器 | 6400 - 透析中心 | 6400 - 透析中心 | 葉淑敏 | 馬雅維修 | [5 empty] | 3 | 1 | 醫療輔助類
醫療儀器 | 正常 | PUR0011835 | 201409004911 | 馬雅VIP血壓血氧生理匣道器 | 6400 - 透析中心 | 6400 - 透析中心 | 葉淑敏 | 馬雅維修 | [5 empty] | 3 | 1 | 醫療輔助類
醫療儀器 | 正常 | PUR0011836 | 201409004912 | 馬雅VIP血壓血氧生理匣道器 | 6400 - 透析中心 | 6400 - 透析中心 | 葉淑敏 | 馬雅維修 | [5 empty] | 3 | 1 | 醫療輔助類
醫療儀器 | 正常 | PUR0011837 | 201409004913 | 馬雅VIP血壓血氧生理匣道器 | 6400 - 透析中心 | 6400 - 透析中心 | 葉淑敏 | 馬雅維修 | [5 empty] | 3 | 1 | 醫療輔助類
醫療儀器 | 正常 | PUR0011839 | 201409004915 | 馬雅VIP血壓血氧生理匣道器 | 6400 - 透析中心 | 6400 - 透析中心 | 葉淑敏 | 馬雅維修 | [5 empty] | 3 | 1 | 醫療輔助類
醫療儀器 | 正常 | PUR0011840 | 201409004916 | 馬雅VIP血壓血氧生理匣道器 | 6400 - 透析中心 | 6400 - 透析中心 | 葉淑敏 | 馬雅維修 | [5 empty] | 3 | 1 | 醫療輔助類
醫療儀器 | 正常 | PUR0011841 | 201409004917 | 馬雅VIP血壓血氧生理匣道器 | 6400 - 透析中心 | 6400 - 透析中心 | 葉淑敏 | 馬雅維修 | [5 empty] | 3 | 1 | 醫療輔助類
醫療儀器 | 正常 | PUR0011842 | 201409004918 | 馬雅VIP血壓血氧生理匣道器 | 6400 - 透析中心 | 6400 - 透析中心 | 葉淑敏 | 馬雅維修 | [5 empty] | 3 | 1 | 醫療輔助類
醫療儀器 | 正常 | PUR0011844 | 201409004920 | 馬雅VIP血壓血氧生理匣道器 | 6400 - 透析中心 | 6400 - 透析中心 | 葉淑敏 | 馬雅維修 | [5 empty] | 3 | 1 | 醫療輔助類
醫療儀器 | 正常 | PUR0011845 | 201409004921 | 馬雅VIP血壓血氧生理匣道器 | 6400 - 透析中心 | 6400 - 透析中心 | 葉淑敏 | 馬雅維修 | [5 empty] | 3 | 1 | 醫療輔助類
醫療儀器 | 正常 | PUR0011846 | 201409004922 | 馬雅VIP血壓血氧生理匣道器 | 6400 - 透析中心 | 6400 - 透析中心 | 葉淑敏 | 馬雅維修 | [5 empty] | 3 | 1 | 醫療輔助類
醫療儀器 | 正常 | PUR0011847 | 201409004923 | 馬雅VIP血壓血氧生理匣道器 | 6400 - 透析中心 | 6400 - 透析中心 | 葉淑敏 | 馬雅維修 | [5 empty] | 3 | 1 | 醫療輔助類
醫療儀器 | 正常 | PUR0011848 | 201409004924 | 馬雅VIP血壓血氧生理匣道器 | 6400 - 透析中心 | 6400 - 透析中心 | 葉淑敏 | 馬雅維修 | [5 empty] | 3 | 1 | 醫療輔助類
醫療儀器 | 正常 | PUR0011849 | 201409004925 | 馬雅VIP血壓血氧生理匣道器 | 6400 - 透析中心 | 6400 - 透析中心 | 葉淑敏 | 馬雅維修 | [5 empty] | 3 | 1 | 醫療輔助類
醫療儀器 | 正常 | PUR0011850 | 201409004926 | 馬雅VIP血壓血氧生理匣道器 | 6400 - 透析中心 | 6400 - 透析中心 | 葉淑敏 | 馬雅維修 | [5 empty] | 3 | 1 | 醫療輔助類
醫療儀器 | 正常 | PUR0011851 | 201409004927 | 馬雅VIP血壓血氧生理匣道器 | 6400 - 透析中心 | 6400 - 透析中心 | 葉淑敏 | 馬雅維修 | [5 empty] | 3 | 1 | 醫療輔助類
醫療儀器 | 正常 | PUR0011852 | 201409004928 | 馬雅VIP血壓血氧生理匣道器 | 6400 - 透析中心 | 6400 - 透析中心 | 葉淑敏 | 馬雅維修 | [5 empty] | 3 | 1 | 醫療輔助類
醫療儀器 | 正常 | PUR0011853 | 201409004929 | 馬雅VIP血壓血氧生理匣道器 | 6400 - 透析中心 | 6400 - 透析中心 | 葉淑敏 | 馬雅維修 | [5 empty] | 3 | 1 | 醫療輔助類
醫療儀器 | 正常 | PUR0011854 | 201409004930 | 馬雅VIP血壓血氧生理匣道器 | 6400 - 透析中心 | 6400 - 透析中心 | 葉淑敏 | 馬雅維修 | [5 empty] | 3 | 1 | 醫療輔助類
醫療儀器 | 正常 | PUR0011855 | 201409004931 | 馬雅VIP血壓血氧生理匣道器 | 6400 - 透析中心 | 6400 - 透析中心 | 葉淑敏 | 馬雅維修 | [5 empty] | 3 | 1 | 醫療輔助類
醫療儀器 | 正常 | PUR0011856 | 201409004932 | 馬雅VIP血壓血氧生理匣道器 | 6400 - 透析中心 | 6400 - 透析中心 | 葉淑敏 | 馬雅維修 | [5 empty] | 3 | 1 | 醫療輔助類
醫療儀器 | 正常 | PUR0011858 | 201409004934 | 馬雅VIP血壓血氧生理匣道器 | 6400 - 透析中心 | 6400 - 透析中心 | 葉淑敏 | 馬雅維修 | [5 empty] | 3 | 1 | 醫療輔助類
醫療儀器 | 正常 | PUR0011859 | 201409004935 | 馬雅VIP血壓血氧生理匣道器 | 6400 - 透析中心 | 6400 - 透析中心 | 葉淑敏 | 馬雅維修 | [5 empty] | 3 | 1 | 醫療輔助類
醫療儀器 | 正常 | PUR0011860 | 201409004936 | 馬雅VIP血壓血氧生理匣道器 | 6400 - 透析中心 | 6400 - 透析中心 | 葉淑敏 | 馬雅維修 | [5 empty] | 3 | 1 | 醫療輔助類
醫療儀器 | 正常 | PUR0011861 | 201409004937 | 馬雅VIP血壓血氧生理匣道器 | 6400 - 透析中心 | 6400 - 透析中心 | 葉淑敏 | 馬雅維修 | [5 empty] | 3 | 1 | 醫療輔助類
醫療儀器 | 正常 | PUR0011862 | 201409004938 | 馬雅VIP血壓血氧生理匣道器 | 6400 - 透析中心 | 6400 - 透析中心 | 葉淑敏 | 馬雅維修 | [5 empty] | 3 | 1 | 醫療輔助類
醫療儀器 | 正常 | PUR0011863 | 201409004939 | 馬雅VIP血壓血氧生理匣道器 | 6400 - 透析中心 | 6400 - 透析中心 | 葉淑敏 | 馬雅維修 | [5 empty] | 3 | 1 | 醫療輔助類
醫療儀器 | 正常 | PUR0011864 | 201409004940 | 馬雅VIP血壓血氧生理匣道器 | 6400 - 透析中心 | 6400 - 透析中心 | 葉淑敏 | 馬雅維修 | [5 empty] | 3 | 1 | 醫療輔助類
醫療儀器 | 正常 | PUR0011865 | 201409004941 | 馬雅VIP血壓血氧生理匣道器 | 6400 - 透析中心 | 6400 - 透析中心 | 葉淑敏 | 馬雅維修 | [5 empty] | 3 | 1 | 醫療輔助類
醫療儀器 | 正常 | PUR0011866 | 201409004942 | 馬雅VIP血壓血氧生理匣道器 | 6400 - 透析中心 | 6400 - 透析中心 | 葉淑敏 | 馬雅維修 | [5 empty] | 3 | 1 | 醫療輔助類
醫療儀器 | 正常 | PUR0011867 | 201409004943 | 馬雅VIP血壓血氧生理匣道器 | 6400 - 透析中心 | 6400 - 透析中心 | 葉淑敏 | 馬雅維修 | [5 empty] | 3 | 1 | 醫療輔助類
醫療儀器 | 正常 | PUR0011868 | 201409004944 | 馬雅VIP血壓血氧生理匣道器 | 6400 - 透析中心 | 6400 - 透析中心 | 葉淑敏 | 馬雅維修 | [5 empty] | 3 | 1 | 醫療輔助類
醫療儀器 | 正常 | PUR0011869 | 201409005001 | 馬雅VIP血壓血氧生理匣道器 | 6400 - 透析中心 | 6400 - 透析中心 | 葉淑敏 | 馬雅維修 | [5 empty] | 3 | 1 | 醫療輔助類
醫療儀器 | 正常 | PUR0011870 | 201409005002 | 馬雅VIP血壓血氧生理匣道器 | 6400 - 透析中心 | 6400 - 透析中心 | 葉淑敏 | 馬雅維修 |  |  |  | DC 5V | 2A | 3 | 1 | 醫療輔助類
醫療儀器 | 正常 | PUR0011871 | 201409005101 | 馬雅VIP血壓血氧生理匣道器 | 6400 - 透析中心 | 6400 - 透析中心 | 葉淑敏 | 馬雅維修 | [5 empty] | 3 | 1 | 醫療輔助類
醫療儀器 | 正常 | PUR0011872 | 201409005102 | 馬雅VIP血壓血氧生理匣道器 | 6400 - 透析中心 | 6400 - 透析中心 | 葉淑敏 | 馬雅維修 | [5 empty] | 3 | 1 | 醫療輔助類
醫療儀器 | 正常 | PUR0011873 | 201409005201 | 直腸外科吸引式結紮器 | 4204 - 大腸直腸外科 | 6210 - 門診護理 | 陳琇麗 | 姚毓瑋 | [5 empty] | 0 | 1 | 器械類
醫療儀器 | 正常 | PUR0011874 | 201409005202 | 直腸外科吸引式結紮器 | 4204 - 大腸直腸外科 | 6210 - 門診護理 | 陳琇麗 | 姚毓瑋 | [5 empty] | 0 | 1 | 器械類
醫療儀器 | 正常 | PUR0011911 | 201410002601 | 都普勒超音波 | 2410 - 健診中心 | 2410 - 健診中心 | 楊宜均 | 姚毓瑋 | TOSHIBA |  | Xario 200 TUS-X200 |  |  | 3 | 2 | 診斷類
醫療儀器 | 正常 | PUR0011912 | 201410002602 | 螢幕 | 2410 - 健診中心 | 2410 - 健診中心 | 楊宜均 | 姚毓瑋 | TOSHIBA | TUS-X200 | Xario 200 |  |  | 0 | 1 | 耗材類
醫療儀器 | 正常 | PUR0011913 | 201410002603 | 燒錄機 | 2410 - 健診中心 | 2410 - 健診中心 | 楊宜均 | 姚毓瑋 | TOSHIBA | Xario 200 | TUS-X200 |  |  | 0 | 2 | 耗材類
醫療儀器 | 正常 | PUR0011914 | 201410002604 | 列表機 | 2410 - 健診中心 | 2410 - 健診中心 | 楊宜均 | 姚毓瑋 | TOSHIBA | Xario 200 | TUS-X200 |  |  | 0 | 2 | 耗材類
醫療儀器 | 正常 | PUR0011915 | 201410002605 | 乳房探頭 | 2410 - 健診中心 | 2410 - 健診中心 | 楊宜均 | 姚毓瑋 | TOSHIBA | Xario 200 | TUS-X200 |  |  | 0 | 1 | 耗材類
醫療儀器 | 正常 | PUR0011916 | 201410002606 | 頸動脈探頭 | 2410 - 健診中心 | 2410 - 健診中心 | 楊宜均 | 老達利維修 | TOSHIBA | Xario 200 | TUS-X200 |  |  | 0 | 1 | 耗材類
醫療儀器 | 正常 | PUR0011935 | 201410004000 | Rossmax血氧濃度機SA210 | 6268 - ８樓病房 | 6268 - ８樓病房 | 陳珮君 | 巨研維修 | Rossmax |  | SA210 |  |  | 12 | 2 | 診斷類
醫療儀器 | 正常 | PUR0011936 | 201410004100 | Rossmax血氧濃度機SA210 | 6269 - ９樓病房 | 6269 - ９樓病房 | 袁玉萍 | 巨研維修 | Rossmax |  | SA210 |  |  | 12 | 2 | 醫療輔助類
醫療儀器 | 正常 | PUR0011957 | 201411002100 | 非侵襲性呼吸器 | 4130 - 呼吸治療室 | 4130 - 呼吸治療室 | 吳泰璉 | 杏昌維修 | PHILIPS |  | V60 |  |  | 3 | 3 | 治療類
醫療儀器 | 正常 | PUR0011958 | 201411002200 | Panasonic MPR-721試劑冰箱 | 4921 - 檢驗科 | 4923 - 檢驗科-生化 | 簡鳳如 | 尚上儀器維修 | Panasonic MPR-721 |  | MPR-721 |  |  | 3 | 1 | 冰箱類
醫療儀器 | 正常 | PUR0011959 | 201411002300 | 負20度雙門試劑冰箱 | 4921 - 檢驗科 | 4923 - 檢驗科-生化 | 簡鳳如 | 尚上儀器維修 | Panasonic MDF-U53V |  | MDF-U5312 -20 |  |  | 3 | 1 | 冰箱類
醫療儀器 | 正常 | PUR0011960 | 201411002400 | Lagis雙袋式高壓沖水pump(IP-2000) | 6220 - 手術室 | 6220 - 手術室 | 洪慧倩 | 姚毓瑋 | Lagis |  | IP-2000 |  |  | 0 | 1 | 醫療輔助類
醫療儀器 | 正常 | PUR0011961 | 201411002500 | Lagis雙袋式高壓沖水pump(IP-2000) | 6220 - 手術室 | 6220 - 手術室 | 洪慧倩 | 姚毓瑋 | Lagis |  | IP-2000 |  |  | 0 | 1 | 醫療輔助類
醫療儀器 | 正常 | PUR0011962 | 201411002600 | Philips FM20數位雙胞胎胎兒監視器 | 6265 - ５樓病房 | 6265 - ５樓病房 | 邱慕蓉 | 巨研維修 | PHILIPS |  | FM-20 |  |  | 3 | 2 | 診斷類
醫療儀器 | 正常 | PUR0011976 | 201411003600 | 溫度持續記錄器UX100-001 | 5110 - 藥劑科 | 5110 - 藥劑科 | 廖清瑩 | 弘優維修 | HOBO |  | UX100-001 |  |  | 12 | 1 | 醫療輔助類
醫療儀器 | 正常 | PUR0011977 | 201411003700 | 溫度持續記錄器UX100-001 | 5111 - 藥庫 | 5111 - 藥庫 | 黃俊達 | 弘優維修 | HOBO |  | UX100-001 |  |  | 12 | 1 | 醫療輔助類
醫療儀器 | 正常 | PUR0011982 | 201411004100 | 佳能電熱水器NH88LB 220V | 6220 - 手術室 | 6220 - 手術室 | 洪慧倩 | 姚毓瑋 | [5 empty] | 0 | 1 | 醫療輔助類
醫療儀器 | 正常 | PUR0011987 | 201411004400 | Vita監視器螢幕TY1999 | 6230 - 待產房 | 6230 - 待產房 | 劉春棗 | 姚毓瑋 | [5 empty] | 0 | 1 | 醫療輔助類
醫療儀器 | 正常 | PUR0011988 | 201411004500 | T-Scale電子身高體重計 | 6266 - ６樓病房 | 6266 - ６樓病房 | 潘秋如 | 巨研維修 |  |  | T SCALES M30 |  |  | 3 | 1 | 醫療輔助類
醫療儀器 | 正常 | PUR0011989 | 201411004600 | Model 1583電子嬰兒秤 | 6230 - 待產房 | 6230 - 待產房 | 劉春棗 | 巨研維修 | TANITA |  | TANITA1583 |  |  | 3 | 1 | 醫療輔助類
醫療儀器 | 正常 | PUR0011990 | 201411004700 | 3M一般型聽診器(雙面黑) | 4100 - 內科部 | 4100 - 內科部 | 黃富麗 | 姚毓瑋 | YAMASU |  |  |  |  | 0 | 1 | 醫療輔助類
醫療儀器 | 正常 | PUR0011991 | 201411004800 | 聽輔機HA-3.5 | 5110 - 藥劑科 | 5110 - 藥劑科 | 廖清瑩 | 姚毓瑋 | YAMASU |  |  |  |  | 0 | 1 | 醫療輔助類
醫療儀器 | 正常 | PUR0011992 | 201411004900 | Wire cutter 23cm鐵線剪 | 4210 - 骨科 | 6220 - 手術室 | 黃郁媗 | 姚毓瑋 | YAMASU |  |  |  |  | 0 | 1 | 器械類
醫療儀器 | 正常 | PUR0011993 | 201411005000 | 額帶反射鏡 | 4620 - 耳鼻喉科 | 4620 - 耳鼻喉科 | 林俞庭 | 姚毓瑋 | YAMASU |  |  |  |  | 0 | 1 | 醫療輔助類
醫療儀器 | 正常 | PUR0011994 | 201411005100 | 手搖鑽 | 6220 - 手術室 | 6220 - 手術室 | 蕭佳齡 | 姚毓瑋 | YAMASU |  |  |  |  | 0 | 1 | 器械類
醫療儀器 | 正常 | PUR0012016 | 201412002200 | Amatech F-91000肩部手術架 | 4210 - 骨科 | 6220 - 手術室 | 徐紫蘭 | 姚毓瑋 | YAMASU |  |  |  |  | 0 | 1 | 醫療輔助類
醫療儀器 | 正常 | PUR0012017 | 201412002301 | 生理監視器 | 4910 - 麻醉科 | 4910 - 麻醉科 | 陳玉蘭 | 巨研維修 | PHILIPS |  | VM8 |  |  | 3 | 2 | 診斷類
醫療儀器 | 正常 | PUR0012018 | 201412002302 | 生理監視器 | 4910 - 麻醉科 | 4910 - 麻醉科 | 陳玉蘭 | 巨研維修 | PHILIPS |  | VM8 |  |  | 3 | 2 | 診斷類
醫療儀器 | 正常 | PUR0012019 | 201412002303 | 生理監視器 | 4910 - 麻醉科 | 4910 - 麻醉科 | 陳玉蘭 | 巨研維修 | PHILIPS |  | VM8 |  |  | 3 | 2 | 診斷類
醫療儀器 | 正常 | PUR0012020 | 201412002400 | 生理監視器 | 4910 - 麻醉科 | 4910 - 麻醉科 | 陳玉蘭 | 巨研維修 | PHILIPS |  | M8102A IntellVue MP2 |  |  | 3 | 2 | 診斷類
醫療儀器 | 正常 | PUR0012021 | 201412002500 | V-830M藥粉自動分包機 | 5110 - 藥劑科 | 5110 - 藥劑科 | 廖清瑩 | 和謙維修 | YAMASU |  | V-830MT |  |  | 1 | 1 | 醫療輔助類
醫療儀器 | 正常 | PUR0012022 | 201412002600 | 高壓蒸器滅菌鍋 | 6220 - 手術室 | 6220 - 手術室 | 林淑惠 | 宏霖維修 | Huxley |  | HL-333 |  |  | 3 | 2 | 醫療輔助類
醫療儀器 | 正常 | PUR0012023 | 201412002700 | 電動油壓手術台 | 6220 - 手術室 | 6220 - 手術室 | 徐紫蘭 | 巨研維修 | Mediland | OR | AMAX9000 Plus |  |  | 3 | 2 | 醫療輔助類
醫療儀器 | 正常 | PUR0012024 | 201412002800 | 12導程心電圖儀器 Philips TC20 | 6250 - 加護病房 | 6250 - 加護病房 | 郭稚榕 | 巨研維修 | PHILIPS |  | PW-TC20 | 100~240V | 1.2A | 3 | 2 | 診斷類
醫療儀器 | 正常 | PUR0012028 | 201412003001 | TORAY TR-8000 HD血液透析機 | 6400 - 透析中心 | 6400 - 透析中心 | 林明輝 | 杏昌維修 | TORAY |  | TR-8000 HD |  |  | 3 | 2 | 治療類
醫療儀器 | 正常 | PUR0012029 | 201412003002 | TORAY TR-8000 HD血液透析機 | 6400 - 透析中心 | 6400 - 透析中心 | 林明輝 | 杏昌維修 | TORAY |  | TR-8000 HD |  |  | 3 | 2 | 治療類
醫療儀器 | 正常 | PUR0012030 | 201412003003 | TORAY TR-8000 HD血液透析機 | 6400 - 透析中心 | 6400 - 透析中心 | 林明輝 | 杏昌維修 | TORAY |  | TR-8000 HD |  |  | 3 | 2 | 治療類
醫療儀器 | 正常 | PUR0012031 | 201412003004 | TORAY TR-8000 HD血液透析機 | 6400 - 透析中心 | 6400 - 透析中心 | 林明輝 | 杏昌維修 | TORAY |  | TR-8000 HD |  |  | 3 | 2 | 治療類
醫療儀器 | 正常 | PUR0012032 | 201412003005 | TORAY TR-8000 HD血液透析機 | 6400 - 透析中心 | 6400 - 透析中心 | 林明輝 | 杏昌維修 | TORAY |  | TR-8000 HD |  |  | 3 | 2 | 治療類
醫療儀器 | 正常 | PUR0012033 | 201412003006 | TORAY TR-8000 HD血液透析機 | 6400 - 透析中心 | 6400 - 透析中心 | 林明輝 | 杏昌維修 | TORAY |  | TR-8000 HD |  |  | 3 | 2 | 治療類
醫療儀器 | 正常 | PUR0012034 | 201412003007 | TORAY TR-8000 HD血液透析機 | 6400 - 透析中心 | 6400 - 透析中心 | 林明輝 | 杏昌維修 | TORAY |  | TR-8000 HD |  |  | 3 | 2 | 治療類
醫療儀器 | 正常 | PUR0012035 | 201412003008 | TORAY TR-8000 HD血液透析機 | 6400 - 透析中心 | 6400 - 透析中心 | 林明輝 | 杏昌維修 | TORAY |  | TR-8000 HD |  |  | 3 | 2 | 治療類
醫療儀器 | 正常 | PUR0012036 | 201412003009 | TORAY TR-8000 HD血液透析機 | 6400 - 透析中心 | 6400 - 透析中心 | 林明輝 | 杏昌維修 | TORAY |  | TR-8000 HD |  |  | 3 | 2 | 治療類
醫療儀器 | 正常 | PUR0012037 | 201412003010 | TORAY TR-8000 HD血液透析機 | 6400 - 透析中心 | 6400 - 透析中心 | 林明輝 | 杏昌維修 | TORAY |  | TR-8000 HD |  |  | 1 | 2 | 治療類
醫療儀器 | 正常 | PUR0012038 | 201412003101 | TORAY TR-8000 YUGA血液透析機 | 6400 - 透析中心 | 6400 - 透析中心 | 林明輝 | 杏昌維修 | TORAY |  | TR-8000 YUGA |  |  | 1 | 2 | 治療類
醫療儀器 | 正常 | PUR0012039 | 201412003102 | TORAY TR-8000 YUGA血液透析機 | 6400 - 透析中心 | 6400 - 透析中心 | 林明輝 | 杏昌維修 | TORAY |  | TR-8000 YUGA |  |  | 1 | 2 | 治療類
醫療儀器 | 正常 | PUR0012055 | 201412004200 | JWL高精度計重秤JWL-3K | 5110 - 藥劑科 | 5110 - 藥劑科 | 廖清瑩 | 姚毓瑋 | [5 empty] | 12 | 1 | 醫療輔助類
醫療儀器 | 正常 | PUR0012060 | 201610003500 | WISEWIND電子式溫度計 | 5110 - 藥劑科 | 5110 - 藥劑科 | 廖清瑩 | 巨研維修 | WISEWIND |  | D9SW-5334 |  |  | 12 | 1 | 耗材類
醫療儀器 | 正常 | PUR0012078 | 201412005301 | 持針器18CM | 2321 - 中央供應室 | 2321 - 中央供應室 | 許笑美 | 姚毓瑋 | [5 empty] | 0 | 1 | 器械類
醫療儀器 | 正常 | PUR0012079 | 201412005302 | 持針器18CM | 2321 - 中央供應室 | 2321 - 中央供應室 | 許笑美 | 姚毓瑋 | [5 empty] | 0 | 1 | 器械類
醫療儀器 | 正常 | PUR0012080 | 201412005303 | 持針器18CM | 2321 - 中央供應室 | 2321 - 中央供應室 | 許笑美 | 姚毓瑋 | [5 empty] | 0 | 1 | 器械類
醫療儀器 | 正常 | PUR0012081 | 201412005304 | 持針器18CM | 2321 - 中央供應室 | 2321 - 中央供應室 | 許笑美 | 姚毓瑋 | [5 empty] | 0 | 1 | 器械類
醫療儀器 | 正常 | PUR0012082 | 201412005305 | 持針器18CM | 2321 - 中央供應室 | 2321 - 中央供應室 | 許笑美 | 姚毓瑋 | [5 empty] | 0 | 1 | 器械類
醫療儀器 | 正常 | PUR0012083 | 201412005400 | 脊椎器械:OMBREDANNE MALLET 520GR | 4210 - 骨科 | 6220 - 手術室 | 蕭佳齡 | 姚毓瑋 | [5 empty] | 0 | 1 | 器械類
醫療儀器 | 正常 | PUR0012084 | 201412005500 | 脊椎器械:Hammer 245g,235mm | 4210 - 骨科 | 6220 - 手術室 | 蕭佳齡 | 姚毓瑋 | [5 empty] | 0 | 1 | 器械類
醫療儀器 | 正常 | PUR0012085 | 201412005601 | 脊椎器械:luer-stille bone rongeur str 2 | 4210 - 骨科 | 6220 - 手術室 | 蕭佳齡 | 姚毓瑋 | [5 empty] | 0 | 1 | 器械類
醫療儀器 | 正常 | PUR0012086 | 201412005602 | 脊椎器械:luer-stille bone rongeur str 2 | 4210 - 骨科 | 6220 - 手術室 | 蕭佳齡 | 姚毓瑋 | [5 empty] | 0 | 1 | 器械類
醫療儀器 | 正常 | PUR0012087 | 201412005701 | 脊椎器械:BLUMENTHAL BONE RONGEUR CVD 15 | 4210 - 骨科 | 6220 - 手術室 | 蕭佳齡 | 姚毓瑋 | [5 empty] | 0 | 1 | 器械類
醫療儀器 | 正常 | PUR0012088 | 201412005702 | 脊椎器械:BLUMENTHAL BONE RONGEUR CVD 15 | 4210 - 骨科 | 6220 - 手術室 | 蕭佳齡 | 姚毓瑋 | [5 empty] | 0 | 1 | 器械類
醫療儀器 | 正常 | PUR0012089 | 201412005801 | 脊椎器械::FRYKHOLM RONGEUR 240MM | 4210 - 骨科 | 6220 - 手術室 | 蕭佳齡 | 姚毓瑋 | [5 empty] | 0 | 1 | 器械類
醫療儀器 | 正常 | PUR0012090 | 201412005802 | 脊椎器械::FRYKHOLM RONGEUR 240MM | 4210 - 骨科 | 6220 - 手術室 | 蕭佳齡 | 姚毓瑋 | [5 empty] | 0 | 1 | 器械類
醫療儀器 | 正常 | PUR0012091 | 201412005900 | 脊椎器械:HOWARTH ELEVATOR | 4210 - 骨科 | 6220 - 手術室 | 蕭佳齡 | 姚毓瑋 | [5 empty] | 0 | 1 | 器械類
醫療儀器 | 正常 | PUR0012092 | 201412006000 | 脊椎器械:RENFIELD DISSECTOR #3 | 4210 - 骨科 | 6220 - 手術室 | 蕭佳齡 | 姚毓瑋 | [5 empty] | 0 | 1 | 器械類
醫療儀器 | 正常 | PUR0012093 | 201412006101 | 脊椎器械:RENFIELD DISSECTOR #4 | 4210 - 骨科 | 6220 - 手術室 | 蕭佳齡 | 姚毓瑋 | [5 empty] | 0 | 1 | 器械類
醫療儀器 | 正常 | PUR0012094 | 201412006102 | 脊椎器械:RENFIELD DISSECTOR #4 | 4210 - 骨科 | 6220 - 手術室 | 蕭佳齡 | 姚毓瑋 | [5 empty] | 0 | 1 | 器械類
醫療儀器 | 正常 | PUR0012095 | 201412006103 | 脊椎器械:RENFIELD DISSECTOR #4 | 4210 - 骨科 | 6220 - 手術室 | 蕭佳齡 | 姚毓瑋 | [5 empty] | 0 | 1 | 器械類
醫療儀器 | 正常 | PUR0012096 | 201412006201 | 脊椎器械:TONNIS DISSECTOR 240MM | 4210 - 骨科 | 6220 - 手術室 | 蕭佳齡 | 姚毓瑋 | [5 empty] | 0 | 1 | 器械類
醫療儀器 | 正常 | PUR0012097 | 201412006202 | 脊椎器械:TONNIS DISSECTOR 240MM | 4210 - 骨科 | 6220 - 手術室 | 蕭佳齡 | 姚毓瑋 | [5 empty] | 0 | 1 | 器械類
醫療儀器 | 正常 | PUR0012098 | 201412006300 | 脊椎器械:STILLE GOUGE 10/205MM | 4210 - 骨科 | 6220 - 手術室 | 蕭佳齡 | 姚毓瑋 | [5 empty] | 0 | 1 | 器械類
醫療儀器 | 正常 | PUR0012099 | 201412006400 | 脊椎器械:TAYLOR RETRACTOR 197MM | 4210 - 骨科 | 6220 - 手術室 | 蕭佳齡 | 姚毓瑋 | [5 empty] | 0 | 1 | 器械類
醫療儀器 | 正常 | PUR0012100 | 201412006501 | 脊椎器械:HESS NERVE RET 175MM | 4210 - 骨科 | 6220 - 手術室 | 蕭佳齡 | 姚毓瑋 | [5 empty] | 0 | 1 | 器械類
醫療儀器 | 正常 | PUR0012101 | 201412006502 | 脊椎器械:HESS NERVE RET 175MM | 4210 - 骨科 | 6220 - 手術室 | 蕭佳齡 | 姚毓瑋 | [5 empty] | 0 | 1 | 器械類
醫療儀器 | 正常 | PUR0012102 | 201412006600 | 脊椎器械:LANGENBECK RASPATORY/STRAIG | 4210 - 骨科 | 6220 - 手術室 | 蕭佳齡 | 姚毓瑋 | [5 empty] | 0 | 1 | 器械類
醫療儀器 | 正常 | PUR0012103 | 201412006701 | 脊椎器械:Wire Cutting Plier 190mm | 4210 - 骨科 | 6220 - 手術室 | 蕭佳齡 | 姚毓瑋 | [5 empty] | 0 | 1 | 器械類
醫療儀器 | 正常 | PUR0012104 | 201412006702 | 脊椎器械:Wire Cutting Plier 190mm | 4210 - 骨科 | 6220 - 手術室 | 蕭佳齡 | 姚毓瑋 | [5 empty] | 0 | 1 | 器械類
醫療儀器 | 正常 | PUR0012105 | 201412006800 | 脊椎器械:Wire Holding Fcps 17cm | 4210 - 骨科 | 6220 - 手術室 | 蕭佳齡 | 姚毓瑋 | [5 empty] | 0 | 1 | 器械類
醫療儀器 | 正常 | PUR0012106 | 201412006900 | 脊椎器械:Conc Rct 3*4 bl 135mm | 4210 - 骨科 | 6220 - 手術室 | 蕭佳齡 | 姚毓瑋 | [5 empty] | 0 | 1 | 器械類
醫療儀器 | 正常 | PUR0012107 | 201412007000 | 脊椎器械:Conc Rct 3*4 bl 160mm | 4210 - 骨科 | 6220 - 手術室 | 蕭佳齡 | 姚毓瑋 | [5 empty] | 0 | 1 | 器械類
醫療儀器 | 正常 | PUR0012108 | 201412007100 | 脊椎器械:Bruns Curette | 4210 - 骨科 | 6220 - 手術室 | 蕭佳齡 | 姚毓瑋 | [5 empty] | 0 | 1 | 器械類
醫療儀器 | 正常 | PUR0012109 | 201412007200 | 骨折器械:MAYO-HEGAR Needle Holder 18cm | 4210 - 骨科 | 6220 - 手術室 | 黃郁媗 | 姚毓瑋 | [5 empty] | 0 | 1 | 器械類
醫療儀器 | 正常 | PUR0012110 | 201412007301 | 骨折器械:BENNETT 235MM | 4210 - 骨科 | 6220 - 手術室 | 黃郁媗 | 姚毓瑋 | [5 empty] | 0 | 1 | 器械類
醫療儀器 | 正常 | PUR0012111 | 201412007302 | 骨折器械:BENNETT 235MM | 4210 - 骨科 | 6220 - 手術室 | 黃郁媗 | 姚毓瑋 | [5 empty] | 0 | 1 | 器械類
醫療儀器 | 正常 | PUR0012112 | 201412007401 | 骨折器械:Bone elevator 17mm 24cm | 4210 - 骨科 | 6220 - 手術室 | 黃郁媗 | 姚毓瑋 | [5 empty] | 0 | 1 | 器械類
醫療儀器 | 正常 | PUR0012113 | 201412007402 | 骨折器械:Bone elevator 17mm 24cm | 4210 - 骨科 | 6220 - 手術室 | 黃郁媗 | 姚毓瑋 | [5 empty] | 0 | 1 | 器械類
醫療儀器 | 正常 | PUR0012114 | 201412007501 | 骨折器械:Osteotome 10mm | 4210 - 骨科 | 6220 - 手術室 | 黃郁媗 | 姚毓瑋 | [5 empty] | 0 | 1 | 器械類
醫療儀器 | 正常 | PUR0012115 | 201412007502 | 骨折器械:Osteotome 10mm | 4210 - 骨科 | 6220 - 手術室 | 黃郁媗 | 姚毓瑋 | [5 empty] | 0 | 1 | 器械類
醫療儀器 | 正常 | PUR0012116 | 201412007503 | 骨折器械:Osteotome 10mm | 4210 - 骨科 | 6220 - 手術室 | 黃郁媗 | 姚毓瑋 | [5 empty] | 0 | 1 | 器械類
醫療儀器 | 正常 | PUR0012117 | 201412007600 | 骨折器械:Curette 250mm | 4210 - 骨科 | 6220 - 手術室 | 黃郁媗 | 姚毓瑋 | [5 empty] | 0 | 1 | 器械類
醫療儀器 | 正常 | PUR0012118 | 201412007701 | 骨折器械:Kocher Ret 四爪 | 4210 - 骨科 | 6220 - 手術室 | 黃郁媗 | 姚毓瑋 | [5 empty] | 0 | 1 | 器械類
醫療儀器 | 正常 | PUR0012119 | 201412007702 | 骨折器械:Kocher Ret 四爪 | 4210 - 骨科 | 6220 - 手術室 | 黃郁媗 | 姚毓瑋 | [5 empty] | 0 | 1 | 器械類
醫療儀器 | 正常 | PUR0012120 | 201412007800 | 骨折器械:LUER-STILLE BONE RONGEUR STR 2 | 4210 - 骨科 | 6220 - 手術室 | 黃郁媗 | 姚毓瑋 | [5 empty] | 0 | 1 | 器械類
醫療儀器 | 正常 | PUR0012121 | 201412007900 | 骨折器械:Mayfiedld Rong 175mm | 4210 - 骨科 | 6220 - 手術室 | 黃郁媗 | 姚毓瑋 | [5 empty] | 0 | 1 | 器械類
醫療儀器 | 正常 | PUR0012122 | 201412008000 | 骨折器械:ECHLIN RONG 230MM | 4210 - 骨科 | 6220 - 手術室 | 黃郁媗 | 姚毓瑋 | [5 empty] | 0 | 1 | 器械類
醫療儀器 | 正常 | PUR0012123 | 201412008101 | 骨折器械:SAUERBRUCH RET 小 | 4210 - 骨科 | 6220 - 手術室 | 黃郁媗 | 姚毓瑋 | [5 empty] | 0 | 1 | 器械類
醫療儀器 | 正常 | PUR0012124 | 201412008102 | 骨折器械:SAUERBRUCH RET 小 | 4210 - 骨科 | 6220 - 手術室 | 黃郁媗 | 姚毓瑋 | [5 empty] | 0 | 1 | 器械類
醫療儀器 | 正常 | PUR0012125 | 201412008201 | 骨折器械:SAUERBRUCH RET 中 | 4210 - 骨科 | 6220 - 手術室 | 黃郁媗 | 姚毓瑋 | [5 empty] | 0 | 1 | 器械類
醫療儀器 | 正常 | PUR0012126 | 201412008202 | 骨折器械:SAUERBRUCH RET 中 | 4210 - 骨科 | 6220 - 手術室 | 黃郁媗 | 姚毓瑋 | [5 empty] | 0 | 1 | 器械類
醫療儀器 | 正常 | PUR0012127 | 201412008301 | 骨折器械:SAUERBRUCH RET 大 | 4210 - 骨科 | 6220 - 手術室 | 黃郁媗 | 姚毓瑋 | [5 empty] | 0 | 1 | 器械類
醫療儀器 | 正常 | PUR0012128 | 201412008302 | 骨折器械:SAUERBRUCH RET 大 | 4210 - 骨科 | 6220 - 手術室 | 黃郁媗 | 姚毓瑋 | [5 empty] | 0 | 1 | 器械類
醫療儀器 | 正常 | PUR0012129 | 201412008400 | 骨折器械:Hammer 450G | 4210 - 骨科 | 6220 - 手術室 | 黃郁媗 | 姚毓瑋 | [5 empty] | 0 | 1 | 器械類
醫療儀器 | 正常 | PUR0012130 | 201412008500 | 骨折器械:COBRA RET | 4210 - 骨科 | 6220 - 手術室 | 黃郁媗 | 姚毓瑋 | [5 empty] | 0 | 1 | 器械類
醫療儀器 | 正常 | PUR0012131 | 201412008601 | 切片鉗Biopsy Punch | 4400 - 婦產科 | 6220 - 手術室 | 林淑惠 | 姚毓瑋 | [5 empty] | 0 | 1 | 器械類
醫療儀器 | 正常 | PUR0012132 | 201412008602 | 切片鉗Biopsy Punch | 4400 - 婦產科 | 6220 - 手術室 | 林淑惠 | 姚毓瑋 | [5 empty] | 0 | 1 | 器械類
醫療儀器 | 正常 | PUR0012133 | 201412008701 | 切片鉗CERVICAL PUNCH(SOLCO) | 4400 - 婦產科 | 6220 - 手術室 | 林淑惠 | 姚毓瑋 | [5 empty] | 0 | 1 | 器械類
醫療儀器 | 正常 | PUR0012134 | 201412008702 | 切片鉗CERVICAL PUNCH(SOLCO) | 4400 - 婦產科 | 6220 - 手術室 | 林淑惠 | 姚毓瑋 | [5 empty] | 0 | 1 | 器械類
醫療儀器 | 正常 | PUR0012135 | 201412008800 | E.N.T.器械:耳顯微鱷魚鉗 | 4620 - 耳鼻喉科 | 6220 - 手術室 | 黃郁媗 | 姚毓瑋 | [5 empty] | 0 | 1 | 器械類
醫療儀器 | 正常 | PUR0012136 | 201412008900 | E.N.T.器械:耳顯微手術向上杯狀鉗,8cm | 4620 - 耳鼻喉科 | 6220 - 手術室 | 黃郁媗 | 姚毓瑋 | [5 empty] | 0 | 1 | 器械類
醫療儀器 | 正常 | PUR0012137 | 201412009000 | E.N.T.器械:耳顯微手術右向杯狀鉗,8cm | 4620 - 耳鼻喉科 | 6220 - 手術室 | 黃郁媗 | 姚毓瑋 | [5 empty] | 0 | 1 | 器械類
醫療儀器 | 正常 | PUR0012138 | 201412009100 | E.N.T.器械:耳顯微手術左向杯狀鉗,8cm | 4620 - 耳鼻喉科 | 6220 - 手術室 | 黃郁媗 | 姚毓瑋 | [5 empty] | 0 | 1 | 器械類
醫療儀器 | 正常 | PUR0012139 | 201412009200 | E.N.T.器械:耳顯微手術剪刀,8cm | 4620 - 耳鼻喉科 | 6220 - 手術室 | 黃郁媗 | 姚毓瑋 | [5 empty] | 0 | 1 | 器械類
醫療儀器 | 正常 | PUR0012140 | 201412009301 | 持針器 | 6220 - 手術室 | 6220 - 手術室 | 蕭佳齡 | 姚毓瑋 | [5 empty] | 0 | 1 | 器械類
醫療儀器 | 正常 | PUR0012141 | 201412009302 | 持針器 | 6220 - 手術室 | 6220 - 手術室 | 蕭佳齡 | 姚毓瑋 | [5 empty] | 0 | 1 | 器械類
醫療儀器 | 正常 | PUR0012142 | 201412009303 | 持針器 | 6220 - 手術室 | 6220 - 手術室 | 蕭佳齡 | 姚毓瑋 | [5 empty] | 0 | 1 | 器械類
醫療儀器 | 正常 | PUR0012143 | 201412009304 | 持針器 | 6220 - 手術室 | 6220 - 手術室 | 蕭佳齡 | 姚毓瑋 | [5 empty] | 0 | 1 | 器械類
醫療儀器 | 正常 | PUR0012144 | 201412009305 | 持針器 | 6220 - 手術室 | 6220 - 手術室 | 蕭佳齡 | 姚毓瑋 | [5 empty] | 0 | 1 | 器械類
醫療儀器 | 正常 | PUR0012145 | 201412009306 | 持針器 | 6220 - 手術室 | 6220 - 手術室 | 蕭佳齡 | 姚毓瑋 | [5 empty] | 0 | 1 | 器械類
醫療儀器 | 正常 | PUR0012146 | 201412009307 | 持針器 | 6220 - 手術室 | 6220 - 手術室 | 蕭佳齡 | 姚毓瑋 | [5 empty] | 0 | 1 | 器械類
醫療儀器 | 正常 | PUR0012147 | 201412009308 | 持針器 | 6220 - 手術室 | 6220 - 手術室 | 蕭佳齡 | 姚毓瑋 | [5 empty] | 0 | 1 | 器械類
醫療儀器 | 正常 | PUR0012148 | 201412009309 | 持針器 | 6220 - 手術室 | 6220 - 手術室 | 蕭佳齡 | 姚毓瑋 | [5 empty] | 0 | 1 | 器械類
醫療儀器 | 正常 | PUR0012149 | 201412009310 | 持針器 | 6220 - 手術室 | 6220 - 手術室 | 蕭佳齡 | 姚毓瑋 | [5 empty] | 0 | 1 | 器械類
醫療儀器 | 正常 | PUR0012150 | 201412009401 | Cone Ret 3*4 bl 135mm | 6220 - 手術室 | 6220 - 手術室 | 蕭佳齡 | 姚毓瑋 | [5 empty] | 0 | 1 | 器械類
醫療儀器 | 正常 | PUR0012151 | 201412009402 | Cone Ret 3*4 bl 135mm | 6220 - 手術室 | 6220 - 手術室 | 蕭佳齡 | 姚毓瑋 | [5 empty] | 0 | 1 | 器械類
醫療儀器 | 正常 | PUR0012152 | 201412009501 | Self-Ret 16.5cm bl | 6220 - 手術室 | 6220 - 手術室 | 蕭佳齡 | 姚毓瑋 | [5 empty] | 0 | 1 | 器械類
醫療儀器 | 正常 | PUR0012153 | 201412009502 | Self-Ret 16.5cm bl | 6220 - 手術室 | 6220 - 手術室 | 蕭佳齡 | 姚毓瑋 | [5 empty] | 0 | 1 | 器械類
醫療儀器 | 正常 | PUR0012154 | 201412009601 | 金把持針器13cm | 6220 - 手術室 | 6220 - 手術室 | 蕭佳齡 | 姚毓瑋 | [5 empty] | 0 | 1 | 器械類
醫療儀器 | 正常 | PUR0012155 | 201412009602 | 金把持針器13cm | 6220 - 手術室 | 6220 - 手術室 | 蕭佳齡 | 姚毓瑋 | [5 empty] | 0 | 1 | 器械類
醫療儀器 | 正常 | PUR0012156 | 201412009603 | 金把持針器13cm | 6220 - 手術室 | 6220 - 手術室 | 蕭佳齡 | 姚毓瑋 | [5 empty] | 0 | 1 | 器械類
醫療儀器 | 正常 | PUR0012157 | 201412009604 | 金把持針器13cm | 6220 - 手術室 | 6220 - 手術室 | 蕭佳齡 | 姚毓瑋 | [5 empty] | 0 | 1 | 器械類
醫療儀器 | 正常 | PUR0012158 | 201412009605 | 金把持針器13cm | 6220 - 手術室 | 6220 - 手術室 | 蕭佳齡 | 姚毓瑋 | [5 empty] | 0 | 1 | 器械類
醫療儀器 | 正常 | PUR0012159 | 201412009606 | 金把持針器13cm | 6220 - 手術室 | 6220 - 手術室 | 蕭佳齡 | 姚毓瑋 | [5 empty] | 0 | 1 | 器械類
醫療儀器 | 正常 | PUR0012160 | 201412009607 | 金把持針器13cm | 6220 - 手術室 | 6220 - 手術室 | 蕭佳齡 | 姚毓瑋 | [5 empty] | 0 | 1 | 器械類
醫療儀器 | 正常 | PUR0012161 | 201412009608 | 金把持針器13cm | 6220 - 手術室 | 6220 - 手術室 | 蕭佳齡 | 姚毓瑋 | [5 empty] | 0 | 1 | 器械類
醫療儀器 | 正常 | PUR0012162 | 201412009609 | 金把持針器13cm | 6220 - 手術室 | 6220 - 手術室 | 蕭佳齡 | 姚毓瑋 | [5 empty] | 0 | 1 | 器械類
醫療儀器 | 正常 | PUR0012163 | 201412009610 | 金把持針器13cm | 6220 - 手術室 | 6220 - 手術室 | 蕭佳齡 | 姚毓瑋 | [5 empty] | 0 | 1 | 器械類
醫療儀器 | 正常 | PUR0012164 | 201412009701 | 組織剪18cm | 6220 - 手術室 | 6220 - 手術室 | 蕭佳齡 | 姚毓瑋 | [5 empty] | 0 | 1 | 器械類
醫療儀器 | 正常 | PUR0012165 | 201412009702 | 組織剪18cm | 6220 - 手術室 | 6220 - 手術室 | 蕭佳齡 | 姚毓瑋 | [5 empty] | 0 | 1 | 器械類
醫療儀器 | 正常 | PUR0012166 | 201412009703 | 組織剪18cm | 6220 - 手術室 | 6220 - 手術室 | 蕭佳齡 | 姚毓瑋 | [5 empty] | 0 | 1 | 器械類
醫療儀器 | 正常 | PUR0012167 | 201412009704 | 組織剪18cm | 6220 - 手術室 | 6220 - 手術室 | 蕭佳齡 | 姚毓瑋 | [5 empty] | 0 | 1 | 器械類
醫療儀器 | 正常 | PUR0012168 | 201412009705 | 組織剪18cm | 6220 - 手術室 | 6220 - 手術室 | 蕭佳齡 | 姚毓瑋 | [5 empty] | 0 | 1 | 器械類
醫療儀器 | 正常 | PUR0012174 | 201412010200 | E.N.T.器械:耳顯微手術探針,微彎,15cm | 4620 - 耳鼻喉科 | 6220 - 手術室 | 黃郁媗 | 姚毓瑋 | [5 empty] | 0 | 1 | 器械類
醫療儀器 | 正常 | PUR0012175 | 201412010300 | E.N.T.器械:耳顯微手術探針,中彎,15cm | 4620 - 耳鼻喉科 | 6220 - 手術室 | 黃郁媗 | 姚毓瑋 | [5 empty] | 0 | 1 | 器械類
醫療儀器 | 正常 | PUR0012259 | 201501005600 | WISEWIND數字型電子式溫度計D9SW-5334 | 4130 - 呼吸治療室 | 4130 - 呼吸治療室 | 吳泰璉 | 巨研維修 | WISEWIND |  | D9SW-5334 |  |  | 12 | 1 | 耗材類
醫療儀器 | 正常 | PUR0012265 | 201501006200 | KYOTO假病人專用假髮 | 4002 - 教學研究部 | 4002 - 教學研究部 | 陳欣宏 | 姚毓瑋 | [5 empty] | 0 | 1 | 醫療輔助類
醫療儀器 | 正常 | PUR0012266 | 201501006300 | 不銹鋼油壓式器械桌 | 6220 - 手術室 | 6220 - 手術室 | 洪慧倩 | 姚毓瑋 | [5 empty] | 0 | 1 | 醫療輔助類
醫療儀器 | 正常 | PUR0012267 | 201501006400 | 57.20.22 cushing rongeure 18cm 2x10mm | 4210 - 骨科 | 6220 - 手術室 | 蕭佳齡 | 姚毓瑋 | [5 empty] | 0 | 1 | 器械類
醫療儀器 | 正常 | PUR0012268 | 201501006500 | 57.20.52 cushing rongeure 18cm 2x10mm | 4210 - 骨科 | 6220 - 手術室 | 蕭佳齡 | 姚毓瑋 | [5 empty] | 0 | 1 | 器械類
醫療儀器 | 正常 | PUR0012269 | 201501006600 | 57.20.82 cushing rongeure 18cm 2x10mm | 4210 - 骨科 | 6220 - 手術室 | 蕭佳齡 | 姚毓瑋 | [5 empty] | 0 | 1 | 器械類
醫療儀器 | 正常 | PUR0012270 | 201501006700 | 57.28.55MC kerrison rongeure 18cm 5mm | 4210 - 骨科 | 6220 - 手術室 | 蕭佳齡 | 姚毓瑋 | [5 empty] | 0 | 1 | 器械類
醫療儀器 | 正常 | PUR0012271 | 201501006800 | 血管器械:Micor Ring Tip | 4250 - 心臟血管外科 | 6220 - 手術室 | 黃郁媗 | 姚毓瑋 | [5 empty] | 0 | 1 | 器械類
醫療儀器 | 正常 | PUR0012272 | 201501006900 | 血管器械:Micor Needle Holder | 4250 - 心臟血管外科 | 6220 - 手術室 | 黃郁媗 | 姚毓瑋 | [5 empty] | 0 | 1 | 器械類
醫療儀器 | 正常 | PUR0012273 | 201501007000 | 血管器械:Metzenbaum Scissors 14cm | 4250 - 心臟血管外科 | 6220 - 手術室 | 黃郁媗 | 姚毓瑋 | [5 empty] | 0 | 1 | 器械類
醫療儀器 | 正常 | PUR0012274 | 201501007100 | 血管器械:DeBakey-Castaneda Clamp 12.5cm | 4250 - 心臟血管外科 | 6220 - 手術室 | 黃郁媗 | 姚毓瑋 | [5 empty] | 0 | 1 | 器械類
醫療儀器 | 正常 | PUR0012275 | 201501007200 | 血管器械:Baby-Cooley Clamp 14.cm angled | 4250 - 心臟血管外科 | 6220 - 手術室 | 黃郁媗 | 姚毓瑋 | [5 empty] | 0 | 1 | 器械類
醫療儀器 | 正常 | PUR0012276 | 201501007300 | 血管器械:Cooley Ring-Bulldog Clamp str. | 4250 - 心臟血管外科 | 6220 - 手術室 | 黃郁媗 | 姚毓瑋 | [5 empty] | 0 | 1 | 器械類
醫療儀器 | 正常 | PUR0012277 | 201501007400 | 血管器械:DeBakey-Castaneda Clamp 12.5cm | 4250 - 心臟血管外科 | 6220 - 手術室 | 黃郁媗 | 姚毓瑋 | [5 empty] | 0 | 1 | 器械類
醫療儀器 | 正常 | PUR0012278 | 201501007500 | 血管器械:DeBakey Extra-Fine Occlusion | 4250 - 心臟血管外科 | 6220 - 手術室 | 黃郁媗 | 姚毓瑋 | [5 empty] | 0 | 1 | 器械類
醫療儀器 | 正常 | PUR0012279 | 201501007600 | 血管器械:DeBakey-Castaneda Clamp 12.5cm | 4250 - 心臟血管外科 | 6220 - 手術室 | 黃郁媗 | 姚毓瑋 | [5 empty] | 0 | 1 | 器械類
醫療儀器 | 正常 | PUR0012280 | 201501007700 | 血管器械:DeBakey Extra-Fine 90度 | 4250 - 心臟血管外科 | 6220 - 手術室 | 黃郁媗 | 姚毓瑋 | [5 empty] | 0 | 1 | 器械類
醫療儀器 | 正常 | PUR0012281 | 201501007800 | 血管器械:ACCESS TUNNELER SET FOR AV | 4250 - 心臟血管外科 | 6220 - 手術室 | 黃郁媗 | 姚毓瑋 | [5 empty] | 0 | 1 | 器械類
醫療儀器 | 正常 | PUR0012282 | 201501007900 | 血管器械:pott s Scissor 18cm | 4250 - 心臟血管外科 | 6220 - 手術室 | 黃郁媗 | 姚毓瑋 | [5 empty] | 0 | 1 | 器械類
醫療儀器 | 正常 | PUR0012294 | 201502001001 | 都普勒超音波 | 4300 - 小兒科部 | 4300 - 小兒科部 | 李舒容 | 姚毓瑋 | TOSHIBA |  | Xario 200 TUS-X200 |  |  | 3 | 2 | 醫療輔助類
醫療儀器 | 正常 | PUR0012296 | 201502001003 | 燒錄機 | 4300 - 小兒科部 | 4300 - 小兒科部 | 李舒容 | 姚毓瑋 | TOSHIBA |  | X200 |  |  | 0 | 1 | 醫療輔助類
醫療儀器 | 正常 | PUR0012297 | 201502001004 | 列印機 | 4300 - 小兒科部 | 4300 - 小兒科部 | 李舒容 | 姚毓瑋 | TOSHIBA | X200 |  |  |  | 0 | 1 | 醫療輔助類
醫療儀器 | 正常 | PUR0012298 | 201502001005 | 直線型表淺用探頭 | 4300 - 小兒科部 | 4300 - 小兒科部 | 李舒容 | 姚毓瑋 | TOSHIBA | X200 |  |  |  | 0 | 1 | 醫療輔助類
醫療儀器 | 正常 | PUR0012299 | 201502001006 | 圓弧型小兒腹部探頭 | 4300 - 小兒科部 | 4300 - 小兒科部 | 李舒容 | 姚毓瑋 | TOSHIBA | X200 |  |  |  | 0 | 1 | 醫療輔助類
醫療儀器 | 正常 | PUR0012300 | 201502001007 | 扇型小兒心臟顱內探頭 | 4300 - 小兒科部 | 4300 - 小兒科部 | 李舒容 | 姚毓瑋 | TOSHIBA | X200 |  |  |  | 0 | 1 | 醫療輔助類
醫療儀器 | 正常 | PUR0012301 | 201502001100 | ERBE 冷凍治療槍 ERBOKRYO CA | 4400 - 婦產科 | 4400 - 婦產科 | 陳琇麗 | 艾柏維修 | ERBE |  | ERBOKRYO CA |  |  | 0 | 1 | 治療類
醫療儀器 | 正常 | PUR0012302 | 201502001200 | LEICA AUTOSTAINER XL自動染色機 | 4920 - 病理中心 | 4920 - 病理中心 | 黃佩瑜 | 友聯光學維修 | Leica |  | AUTOSTAINER XL |  |  | 3 | 2 | 檢驗類
醫療儀器 | 正常 | PUR0012456 | 201503005400 | 血小板震盪培養箱PLA-48E | 4921 - 檢驗科 | 4925 - 檢驗科-血清 | 徐淑惠 | 尚上儀器維修 | W-ESPR |  | PLA-48E |  |  | 3 | 2 | 檢驗類
醫療儀器 | 正常 | PUR0012457 | 201503005601 | TANITA身體組成分析儀BC-418 | 5302 - 運動中心 | 5302 - 運動中心 | 康勝傑 | 巨研維修 | TANITA |  | BC-418 |  |  | 3 | 2 | 診斷類
醫療儀器 | 正常 | PUR0012459 | 201503005701 | Karl Storz關節鏡及刨削系統 | 4210 - 骨科 | 6220 - 手術室 | 徐紫蘭 | 巨研維修 | [5 empty] | 0 | 1 | 治療類
醫療儀器 | 正常 | PUR0012460 | 201503005702 | 關節鏡及刨削系統-Shaver主機 | 4210 - 骨科 | 6220 - 手術室 | 徐紫蘭 | 巨研維修 |  | 287230 20 |  |  |  | 6 | 2 | 治療類
醫療儀器 | 正常 | PUR0012461 | 201503005703 | 關節鏡及刨削系統-Shaver handpiece | 4210 - 骨科 | 6220 - 手術室 | 徐紫蘭 | 姚毓瑋 | [5 empty] | 0 | 1 | 醫療輔助類
醫療儀器 | 正常 | PUR0012484 | 201503006001 | 痔瘡結紮器械-57.10.091Ligator Set | 4200 - 一般外科 | 4200 - 一般外科 | 謝慧芳 | 姚毓瑋 | [5 empty] | 0 | 1 | 器械類
醫療儀器 | 正常 | PUR0012485 | 201503006002 | 痔瘡結紮器械-57.10.091Ligator Set | 4200 - 一般外科 | 4200 - 一般外科 | 謝慧芳 | 姚毓瑋 | [5 empty] | 0 | 1 | 器械類
醫療儀器 | 正常 | PUR0012486 | 201503006003 | 痔瘡結紮器械-57.10.091Ligator Set | 4200 - 一般外科 | 4200 - 一般外科 | 謝慧芳 | 姚毓瑋 | [5 empty] | 0 | 1 | 器械類
醫療儀器 | 正常 | PUR0012487 | 201503006004 | 痔瘡結紮器械-57.10.091Ligator Set | 4200 - 一般外科 | 4200 - 一般外科 | 謝慧芳 | 姚毓瑋 | [5 empty] | 0 | 1 | 器械類
醫療儀器 | 正常 | PUR0012488 | 201503006101 | 痔瘡結紮器械-57.10.095Grasping Fcps. | 4200 - 一般外科 | 4200 - 一般外科 | 謝慧芳 | 姚毓瑋 | [5 empty] | 0 | 1 | 器械類
醫療儀器 | 正常 | PUR0012489 | 201503006102 | 痔瘡結紮器械-57.10.095Grasping Fcps. | 4200 - 一般外科 | 4200 - 一般外科 | 謝慧芳 | 姚毓瑋 | [5 empty] | 0 | 1 | 器械類
醫療儀器 | 正常 | PUR0012490 | 201503006103 | 痔瘡結紮器械-57.10.095Grasping Fcps. | 4200 - 一般外科 | 4200 - 一般外科 | 謝慧芳 | 姚毓瑋 | [5 empty] | 0 | 1 | 器械類
醫療儀器 | 正常 | PUR0012491 | 201503006104 | 痔瘡結紮器械-57.10.095Grasping Fcps. | 4200 - 一般外科 | 4200 - 一般外科 | 謝慧芳 | 姚毓瑋 | [5 empty] | 0 | 1 | 器械類
醫療儀器 | 正常 | PUR0012494 | 201503006300 | 光纖喉頭鏡葉片3號/69213 | 6230 - 待產房 | 6230 - 待產房 | 劉春棗 | 姚毓瑋 | [5 empty] | 0 | 1 | 器械類
醫療儀器 | 正常 | PUR0012495 | 201503006400 | 光纖喉頭鏡葉片4號/69214 | 6230 - 待產房 | 6230 - 待產房 | 劉春棗 | 姚毓瑋 | [5 empty] | 0 | 1 | 器械類
醫療儀器 | 正常 | PUR0012496 | 201503006500 | 光纖喉頭鏡葉片1號/68061 | 4390 - 新生兒加護病房 | 4390 - 新生兒加護病房 | 邱偉如 | 姚毓瑋 | [5 empty] | 0 | 1 | 器械類
醫療儀器 | 正常 | PUR0012497 | 201503006600 | 光纖喉頭鏡葉片2號/69212 | 4390 - 新生兒加護病房 | 4390 - 新生兒加護病房 | 邱偉如 | 姚毓瑋 | [5 empty] | 0 | 1 | 器械類
醫療儀器 | 正常 | PUR0012498 | 201503006700 | 光纖喉頭鏡葉片0號/68060 | 4390 - 新生兒加護病房 | 4390 - 新生兒加護病房 | 邱偉如 | 姚毓瑋 | [5 empty] | 0 | 1 | 器械類
醫療儀器 | 正常 | PUR0012499 | 201503006800 | 光纖喉頭鏡葉片00號/68065 | 4390 - 新生兒加護病房 | 4390 - 新生兒加護病房 | 邱偉如 | 姚毓瑋 | [5 empty] | 0 | 1 | 器械類
醫療儀器 | 正常 | PUR0012500 | 201503006900 | 光纖喉頭鏡葉片4號/69214 | 6265 - ５樓病房 | 6265 - ５樓病房 | 邱慕蓉 | 姚毓瑋 | [5 empty] | 0 | 1 | 器械類
醫療儀器 | 正常 | PUR0012504 | 201503007300 | 小兒腹部探頭(贈) | 4300 - 小兒科部 | 4300 - 小兒科部 | 李舒容 | 姚毓瑋 | TOSHIBA | X200 | 6C1 |  |  | 0 | 1 | 醫療輔助類
醫療儀器 | 正常 | PUR0012505 | 201503007400 | 腳踏開關(贈) | 4300 - 小兒科部 | 4300 - 小兒科部 | 李舒容 | 姚毓瑋 | TOSHIBA | X200 |  |  |  | 0 | 1 | 醫療輔助類
醫療儀器 | 正常 | PUR0012522 | 201504001801 | 內視鏡數位攝影系統-三晶片攝影機 | 4200 - 一般外科 | 6220 - 手術室 | 徐紫蘭 | 巨研維修 |  |  | 1288HD |  |  | 3 | 2 | 診斷類
醫療儀器 | 正常 | PUR0012523 | 201504001802 | 內視鏡數位攝影系統-三晶片攝影頭 | 4200 - 一般外科 | 6220 - 手術室 | 徐紫蘭 | 姚毓瑋 | [5 empty] | 0 | 1 | 醫療輔助類
醫療儀器 | 正常 | PUR0012524 | 201504001803 | 內視鏡數位攝影系統-三晶片攝影頭 | 4200 - 一般外科 | 6220 - 手術室 | 徐紫蘭 | 姚毓瑋 | [5 empty] | 0 | 1 | 醫療輔助類
醫療儀器 | 正常 | PUR0012525 | 201504001804 | 內視鏡數位攝影系統-三晶片攝影頭 | 4200 - 一般外科 | 6220 - 手術室 | 徐紫蘭 | 姚毓瑋 | [5 empty] | 0 | 1 | 醫療輔助類
醫療儀器 | 正常 | PUR0012526 | 201504001805 | 內視鏡數位攝影系統-L型晶片攝影頭 | 4200 - 一般外科 | 6220 - 手術室 | 徐紫蘭 | 姚毓瑋 | [5 empty] | 0 | 1 | 醫療輔助類
醫療儀器 | 正常 | PUR0012527 | 201504001806 | 內視鏡數位攝影系統-X8000光源機 | 4200 - 一般外科 | 6220 - 手術室 | 徐紫蘭 | 巨研維修 | [5 empty] | 3 | 2 | 診斷類
醫療儀器 | 正常 | PUR0012528 | 201504001807 | 內視鏡數位攝影系統-26吋螢幕 | 4200 - 一般外科 | 6220 - 手術室 | 徐紫蘭 | 姚毓瑋 | [5 empty] | 0 | 1 | 醫療輔助類
醫療儀器 | 正常 | PUR0012529 | 201504001808 | 內視鏡數位攝影系統-26吋螢幕 | 4200 - 一般外科 | 6220 - 手術室 | 徐紫蘭 | 姚毓瑋 | [5 empty] | 0 | 1 | 醫療輔助類
醫療儀器 | 正常 | PUR0012530 | 201504001809 | 內視鏡數位攝影系統-腹腔充氣機 | 4200 - 一般外科 | 6220 - 手術室 | 徐紫蘭 | 巨研維修 | [5 empty] | 3 | 2 | 診斷類
醫療儀器 | 正常 | PUR0012532 | 201504001811 | 內視鏡數位攝影系統-Sony彩色印表機 | 4200 - 一般外科 | 6220 - 手術室 | 徐紫蘭 | 姚毓瑋 | [5 empty] | 0 | 1 | 醫療輔助類
醫療儀器 | 正常 | PUR0012533 | 201504001812 | 內視鏡數位攝影系統-推車 | 4200 - 一般外科 | 6220 - 手術室 | 徐紫蘭 | 姚毓瑋 | [5 empty] | 0 | 1 | 醫療輔助類
醫療儀器 | 正常 | PUR0012534 | 201504001813 | 內視鏡數位攝影系統-推車 | 4200 - 一般外科 | 6220 - 手術室 | 徐紫蘭 | 姚毓瑋 | [5 empty] | 0 | 1 | 醫療輔助類
醫療儀器 | 正常 | PUR0012535 | 201504001814 | 內視鏡數位攝影系統-30度內視鏡10mm | 4200 - 一般外科 | 6220 - 手術室 | 徐紫蘭 | 姚毓瑋 | [5 empty] | 0 | 1 | 醫療輔助類
醫療儀器 | 正常 | PUR0012536 | 201504001815 | 內視鏡數位攝影系統-0度內視鏡10mm | 4200 - 一般外科 | 6220 - 手術室 | 徐紫蘭 | 姚毓瑋 | [5 empty] | 0 | 1 | 醫療輔助類
醫療儀器 | 正常 | PUR0012537 | 201504001816 | 內視鏡數位攝影系統-30度內視鏡5mm(贈) | 4200 - 一般外科 | 6220 - 手術室 | 徐紫蘭 | 姚毓瑋 | [5 empty] | 0 | 1 | 醫療輔助類
醫療儀器 | 正常 | PUR0012538 | 201504001817 | 內視鏡數位攝影系統-30度內視鏡45cm(贈) | 4200 - 一般外科 | 6220 - 手術室 | 徐紫蘭 | 姚毓瑋 | [5 empty] | 0 | 1 | 醫療輔助類
醫療儀器 | 正常 | PUR0012539 | 201504001818 | 內視鏡數位攝影系統-10.4吋小螢幕(贈) | 4200 - 一般外科 | 6220 - 手術室 | 徐紫蘭 | 姚毓瑋 | [5 empty] | 0 | 1 | 醫療輔助類
醫療儀器 | 正常 | PUR0012587 | 201504003000 | CipherLab藍芽無線讀碼機1564 | 6268 - ８樓病房 | 6268 - ８樓病房 | 陳珮君 | 姚毓瑋 | [5 empty] | 0 | 2 | 耗材類
醫療儀器 | 正常 | PUR0012600 | 201504003500 | 數字式防水型溫度計 | 5110 - 藥劑科 | 5110 - 藥劑科 | 廖清瑩 | 姚毓瑋 | TFA |  | A9ST-301034 |  |  | 0 | 1 | 耗材類
醫療儀器 | 正常 | PUR0012622 | 201504004201 | Cino F680影像式讀碼機 | 4630 - 復健治療室 | 4630 - 復健治療室 | 唐玉蘋 | 姚毓瑋 | [5 empty] | 0 | 1 | 醫療輔助類
醫療儀器 | 正常 | PUR0012623 | 201504004202 | Cino F680影像式讀碼機 | 4630 - 復健治療室 | 4630 - 復健治療室 | 唐玉蘋 | 姚毓瑋 | [5 empty] | 0 | 1 | 醫療輔助類
醫療儀器 | 正常 | PUR0012628 | 201504004700 | CipherLab藍芽無線讀碼機1564 | 6212 - 急診室 | 6212 - 急診室 | 余淑夏 | 姚毓瑋 | [5 empty] | 0 | 1 | 醫療輔助類
醫療儀器 | 正常 | PUR0012629 | 201504004800 | CipherLab藍芽無線讀碼機1564 | 6212 - 急診室 | 6212 - 急診室 | 余淑夏 | 姚毓瑋 | [5 empty] | 0 | 1 | 醫療輔助類
醫療儀器 | 正常 | PUR0012663 | 201504005700 | 光纖喉頭鏡葉片1號/69211 | 6266 - ６樓病房 | 6266 - ６樓病房 | 潘秋如 | 姚毓瑋 | [5 empty] | 0 | 1 | 器械類
醫療儀器 | 正常 | PUR0012664 | 201504005800 | 光纖喉頭鏡葉片2號/69212 | 6266 - ６樓病房 | 6266 - ６樓病房 | 潘秋如 | 姚毓瑋 | [5 empty] | 0 | 1 | 器械類
醫療儀器 | 正常 | PUR0012665 | 201504005901 | Baby異物哽塞訓練模型 | 4662 - 急診科 N | 4662 - 急診科 N | 余淑夏 | 姚毓瑋 | [5 empty] | 0 | 1 | 醫療輔助類
醫療儀器 | 正常 | PUR0012666 | 201504005902 | Baby異物哽塞訓練模型 | 4662 - 急診科 N | 4662 - 急診科 N | 余淑夏 | 姚毓瑋 | [5 empty] | 0 | 1 | 醫療輔助類
醫療儀器 | 正常 | PUR0012667 | 201504005903 | Baby異物哽塞訓練模型 | 4662 - 急診科 N | 4662 - 急診科 N | 余淑夏 | 姚毓瑋 | [5 empty] | 0 | 1 | 醫療輔助類
醫療儀器 | 正常 | PUR0012668 | 201504006001 | 掌上型電子血壓計 | 6210 - 門診護理 | 6210 - 門診護理 | 陳琇麗 | 浤?維修 | VTRUST |  | 701DH |  |  | 3 | 2 | 診斷類
醫療儀器 | 正常 | PUR0012669 | 201504006002 | 掌上型電子血壓計 | 6210 - 門診護理 | 6210 - 門診護理 | 陳琇麗 | 浤?維修 | VTRUST |  | 701DH |  |  | 3 | 2 | 診斷類
醫療儀器 | 正常 | PUR0012670 | 201504006003 | 掌上型電子血壓計 | 6210 - 門診護理 | 6210 - 門診護理 | 陳琇麗 | 浤?維修 | VTRUST |  | 701DH |  |  | 3 | 2 | 診斷類
醫療儀器 | 正常 | PUR0012671 | 201504006004 | 掌上型電子血壓計 | 6210 - 門診護理 | 6210 - 門診護理 | 陳琇麗 | 浤?維修 | VTRUST |  | 701DH |  |  | 3 | 2 | 診斷類
醫療儀器 | 正常 | PUR0012672 | 201504006005 | 掌上型電子血壓計 | 6210 - 門診護理 | 6210 - 門診護理 | 陳琇麗 | 浤?維修 | VTRUST |  | 701DH |  |  | 3 | 2 | 醫療輔助類
醫療儀器 | 正常 | PUR0012675 | 201504006301 | 腕式血壓計 | 4006 - 居家護理組 | 4006 - 居家護理組 | 夏姿慧 | 宥品維修 | Beurer |  | BC60 |  |  | 3 | 2 | 診斷類
醫療儀器 | 正常 | PUR0012676 | 201504006302 | 腕式血壓計 | 4006 - 居家護理組 | 4006 - 居家護理組 | 鍾玉英 | 宥品維修 | Beurer |  | BC60 |  |  | 3 | 2 | 診斷類
醫療儀器 | 正常 | PUR0012677 | 201504006303 | 腕式血壓計 | 4006 - 居家護理組 | 4006 - 居家護理組 | 夏姿慧 | 宥品維修 | Beurer |  | BC-60 |  |  | 3 | 2 | 診斷類
醫療儀器 | 正常 | PUR0012698 | 201505001300 | F&P Airvo 2 Humidifier加濕器(套裝組) | 4130 - 呼吸治療室 | 4130 - 呼吸治療室 | 吳泰璉 | 費雪派克維修 | F&P |  | Airvo 2 Humidifier |  |  | 0 | 1 | 醫療輔助類
醫療儀器 | 正常 | PUR0012703 | 201505001600 | 分包機粉塵集塵機 | 5110 - 藥劑科 | 5110 - 藥劑科 | 廖清瑩 | 和謙維修 | 和謙 DAMX |  | BOSAN-01 |  |  | 12 | 1 | 醫療輔助類
醫療儀器 | 正常 | PUR0012756 | 201505003800 | 保暖燈YD-EL-2DTC | 6267 - ７樓病房 | 6267 - ７樓病房 | 呂佳晏 | 姚毓瑋 |  |  | YD-EL-2DTC |  |  | 0 | 2 | 醫療輔助類
醫療儀器 | 正常 | PUR0012761 | 201505004200 | DENG YGN恆溫培養箱DB-30 | 0006 - JCI評鑑專案經費 | 4930 - 影像醫學科 | 廖韋凱 | 弘優維修 | [5 empty] | 12 | 1 | 醫療輔助類
醫療儀器 | 正常 | PUR0012764 | 201505004501 | 光纖喉頭鏡光源柄/60813 | 0006 - JCI評鑑專案經費 | 0006 - JCI評鑑專案經費 | 劉智和 | 姚毓瑋 | [5 empty] | 0 | 1 | 器械類
醫療儀器 | 正常 | PUR0012765 | 201505004502 | 光纖喉頭鏡光源柄/60813 | 0006 - JCI評鑑專案經費 | 0006 - JCI評鑑專案經費 | 劉智和 | 姚毓瑋 | [5 empty] | 0 | 1 | 器械類
醫療儀器 | 正常 | PUR0012766 | 201505004601 | 光纖喉頭鏡葉片3號/69213 | 0006 - JCI評鑑專案經費 | 0006 - JCI評鑑專案經費 | 劉智和 | 姚毓瑋 | [5 empty] | 0 | 1 | 器械類
醫療儀器 | 正常 | PUR0012767 | 201505004602 | 光纖喉頭鏡葉片3號/69213 | 0006 - JCI評鑑專案經費 | 0006 - JCI評鑑專案經費 | 劉智和 | 姚毓瑋 | [5 empty] | 0 | 1 | 器械類
醫療儀器 | 正常 | PUR0012768 | 201505004701 | 光纖喉頭鏡葉片4號/69214 | 0006 - JCI評鑑專案經費 | 0006 - JCI評鑑專案經費 | 劉智和 | 姚毓瑋 | [5 empty] | 0 | 1 | 器械類
醫療儀器 | 正常 | PUR0012769 | 201505004702 | 光纖喉頭鏡葉片4號/69214 | 0006 - JCI評鑑專案經費 | 0006 - JCI評鑑專案經費 | 劉智和 | 姚毓瑋 | [5 empty] | 0 | 1 | 器械類
醫療儀器 | 正常 | PUR0012771 | 201505004901 | TORAY TR-8000 HD血液透析機 | 6400 - 透析中心 | 6400 - 透析中心 | 葉淑敏 | 杏昌維修 | TORAY |  | TR-8000 HD |  |  | 1 | 2 | 治療類
醫療儀器 | 正常 | PUR0012772 | 201505004902 | TORAY TR-8000 HD血液透析機 | 6400 - 透析中心 | 6400 - 透析中心 | 葉淑敏 | 杏昌維修 | TORAY |  | TR-8000 HD |  |  | 1 | 2 | 治療類
醫療儀器 | 正常 | PUR0012773 | 201505004903 | TORAY TR-8000 HD血液透析機 | 6400 - 透析中心 | 6400 - 透析中心 | 葉淑敏 | 杏昌維修 | TORAY |  | TR-8000 HD |  |  | 1 | 2 | 治療類
醫療儀器 | 正常 | PUR0012774 | 201505004904 | TORAY TR-8000 HD血液透析機 | 6400 - 透析中心 | 6400 - 透析中心 | 葉淑敏 | 杏昌維修 | TORAY |  | TR-8000 HD |  |  | 3 | 2 | 治療類
醫療儀器 | 正常 | PUR0012775 | 201505004905 | TORAY TR-8000 HD血液透析機 | 6400 - 透析中心 | 6400 - 透析中心 | 葉淑敏 | 杏昌維修 | TORAY |  | TR-8000 HD |  |  | 1 | 2 | 治療類
醫療儀器 | 正常 | PUR0012776 | 201505004906 | TORAY TR-8000 HD血液透析機 | 6400 - 透析中心 | 6400 - 透析中心 | 葉淑敏 | 杏昌維修 | TORAY |  | TR-8000 HD |  |  | 3 | 2 | 治療類
醫療儀器 | 正常 | PUR0012777 | 201505004907 | TORAY TR-8000 HD血液透析機 | 6400 - 透析中心 | 6400 - 透析中心 | 葉淑敏 | 杏昌維修 | TORAY |  | TR-8000 HD |  |  | 1 | 2 | 治療類
醫療儀器 | 正常 | PUR0012778 | 201505004908 | TORAY TR-8000 HD血液透析機 | 6400 - 透析中心 | 6400 - 透析中心 | 葉淑敏 | 杏昌維修 | TORAY |  | TR-8000 HD |  |  | 1 | 2 | 治療類
醫療儀器 | 正常 | PUR0012842 | 201505007500 | DENG YGN恆溫培養箱DB-45 | 4910 - 麻醉科 | 4910 - 麻醉科 | 陳玉蘭 | 弘優維修 | [5 empty] | 12 | 2 | 醫療輔助類
醫療儀器 | 正常 | PUR0012970 | 201506003600 | 不銹鋼換藥車 | 6267 - ７樓病房 | 6267 - ７樓病房 | 呂佳晏 | 姚毓瑋 | [5 empty] | 0 | 1 | 耗材類
醫療儀器 | 正常 | PUR0013020 | 201506006900 | 紫外線殺菌消毒箱KT1048 | 0006 - JCI評鑑專案經費 | 0006 - JCI評鑑專案經費 | 劉智和 | 姚毓瑋 |  |  | KT1048 |  |  | 0 | 1
醫療儀器 | 正常 | PUR0013021 | 201506007000 | 紫外線殺菌消毒箱KT1048 | 0006 - JCI評鑑專案經費 | 0006 - JCI評鑑專案經費 | 劉智和 | 姚毓瑋 |  |  | KT1048 |  |  | 0 | 1
醫療儀器 | 正常 | PUR0013029 | 201506007400 | 器械車-二層抽屜 | 0006 - JCI評鑑專案經費 | 0006 - JCI評鑑專案經費 | 劉智和 | 姚毓瑋 | [5 empty] | 0 | 1
醫療儀器 | 正常 | PUR0013030 | 201506007501 | 負壓吸引調節器含安全瓶 | 6269 - ９樓病房 | 6269 - ９樓病房 | 袁玉萍 | 姚毓瑋 | [5 empty] | 0 | 1 | 耗材類
醫療儀器 | 正常 | PUR0013031 | 201506007502 | 負壓吸引調節器含安全瓶 | 6269 - ９樓病房 | 6269 - ９樓病房 | 袁玉萍 | 姚毓瑋 | [5 empty] | 0 | 1 | 耗材類
醫療儀器 | 正常 | PUR0013032 | 201506007503 | 負壓吸引調節器含安全瓶 | 6269 - ９樓病房 | 6269 - ９樓病房 | 袁玉萍 | 姚毓瑋 | [5 empty] | 0 | 1 | 耗材類
醫療儀器 | 正常 | PUR0013033 | 201506007504 | 負壓吸引調節器含安全瓶 | 6269 - ９樓病房 | 6269 - ９樓病房 | 袁玉萍 | 姚毓瑋 | [5 empty] | 0 | 1 | 耗材類
醫療儀器 | 正常 | PUR0013034 | 201506007505 | 負壓吸引調節器含安全瓶 | 6269 - ９樓病房 | 6269 - ９樓病房 | 袁玉萍 | 姚毓瑋 | [5 empty] | 0 | 1 | 耗材類
醫療儀器 | 正常 | PUR0013035 | 201506007506 | 負壓吸引調節器含安全瓶 | 6269 - ９樓病房 | 6269 - ９樓病房 | 袁玉萍 | 姚毓瑋 | [5 empty] | 0 | 1 | 耗材類
醫療儀器 | 正常 | PUR0013036 | 201506007507 | 負壓吸引調節器含安全瓶 | 6269 - ９樓病房 | 6269 - ９樓病房 | 袁玉萍 | 姚毓瑋 | [5 empty] | 0 | 1 | 耗材類
醫療儀器 | 正常 | PUR0013038 | 201506007509 | 負壓吸引調節器含安全瓶 | 6269 - ９樓病房 | 6269 - ９樓病房 | 袁玉萍 | 姚毓瑋 | [5 empty] | 0 | 1 | 耗材類
醫療儀器 | 正常 | PUR0013039 | 201506007510 | 負壓吸引調節器含安全瓶 | 6269 - ９樓病房 | 6269 - ９樓病房 | 袁玉萍 | 姚毓瑋 | [5 empty] | 0 | 1 | 耗材類
醫療儀器 | 正常 | PUR0013077 | 201507002801 | 換藥車上訂製ST垃圾桶 | 6267 - ７樓病房 | 6267 - ７樓病房 | 呂佳晏 | 姚毓瑋 | [5 empty] | 0 | 1 | 耗材類
醫療儀器 | 正常 | PUR0013078 | 201507002802 | 換藥車上訂製ST垃圾桶 | 6267 - ７樓病房 | 6267 - ７樓病房 | 呂佳晏 | 姚毓瑋 | [5 empty] | 0 | 1 | 耗材類
醫療儀器 | 正常 | PUR0013079 | 201507002900 | 手指式血氧飽和測量儀機 | 5607 - 安寧居家照護 | 5607 - 安寧居家照護 | 連千霈 | 巨研維修 | [5 empty] | 12 | 2 | 診斷類
醫療儀器 | 正常 | PUR0013080 | 201507003000 | 女性成人導尿模型 | 4002 - 教學研究部 | 4002 - 教學研究部 | 陳欣宏 | 姚毓瑋 | [5 empty] | 0 | 1 | 醫療輔助類
醫療儀器 | 正常 | PUR0013081 | 201507003100 | 男性成人導尿模型 | 4002 - 教學研究部 | 4002 - 教學研究部 | 陳欣宏 | 姚毓瑋 | [5 empty] | 0 | 1 | 醫療輔助類
醫療儀器 | 正常 | PUR0013082 | 201507003201 | 平板式嬰兒安妮 | 4662 - 急診科 N | 4662 - 急診科 N | 余淑夏 | 姚毓瑋 | [5 empty] | 0 | 1 | 醫療輔助類
醫療儀器 | 正常 | PUR0013083 | 201507003202 | 平板式嬰兒安妮 | 4662 - 急診科 N | 4662 - 急診科 N | 余淑夏 | 姚毓瑋 | [5 empty] | 0 | 1 | 醫療輔助類
醫療儀器 | 正常 | PUR0013084 | 201507003203 | 平板式嬰兒安妮 | 4662 - 急診科 N | 4662 - 急診科 N | 余淑夏 | 姚毓瑋 | [5 empty] | 0 | 1 | 醫療輔助類
醫療儀器 | 正常 | PUR0013086 | 201507003400 | FM-300電子座式磅秤(含RS-232輸出) | 6400 - 透析中心 | 6400 - 透析中心 | 葉淑敏 | 巨研維修 |  |  | FM-300 | 110V | 500mA | 3 | 2 | 醫療輔助類
醫療儀器 | 正常 | PUR0013087 | 201507003500 | 掌上型血氧濃度監視器 | 6269 - ９樓病房 | 6269 - ９樓病房 | 袁玉萍 | 巨研維修 | Acare |  | AH-MX |  |  | 3 | 2 | 診斷類
醫療儀器 | 正常 | PUR0013088 | 201507003600 | 掌上型血氧濃度監視器 | 6240 - 嬰兒室 | 6240 - 嬰兒室 | 邱偉如 | 巨研維修 | Acare |  | AH-MX |  |  | 3 | 2 | 診斷類
醫療儀器 | 正常 | PUR0013089 | 201507003701 | 血壓血氧監視器 | 6212 - 急診室 | 6212 - 急診室 | 余淑夏 | 浤?維修 | GE |  | V100 |  |  | 3 | 2 | 診斷類
醫療儀器 | 正常 | PUR0013090 | 201507003702 | 血壓血氧監視器-推車 | 6212 - 急診室 | 6212 - 急診室 | 余淑夏 | 姚毓瑋 | [5 empty] | 0 | 1 | 醫療輔助類
醫療儀器 | 正常 | PUR0013091 | 201507003703 | 血壓血氧監視器 | 6212 - 急診室 | 6212 - 急診室 | 余淑夏 | 浤?維修 | GE |  | V100 |  |  | 3 | 2 | 診斷類
醫療儀器 | 正常 | PUR0013092 | 201507003704 | 血壓血氧監視器-推車 | 6212 - 急診室 | 6212 - 急診室 | 余淑夏 | 姚毓瑋 | [5 empty] | 0 | 1 | 醫療輔助類
醫療儀器 | 正常 | PUR0013093 | 201507003705 | 血壓血氧監視器 | 6212 - 急診室 | 6212 - 急診室 | 余淑夏 | 浤?維修 | GE |  | V100 |  |  | 3 | 2 | 診斷類
醫療儀器 | 正常 | PUR0013094 | 201507003706 | 血壓血氧監視器-推車 | 6212 - 急診室 | 6212 - 急診室 | 余淑夏 | 姚毓瑋 | [5 empty] | 0 | 1 | 醫療輔助類
醫療儀器 | 正常 | PUR0013095 | 201507004200 | Karl Storz腹腔鏡5mm 30度長鏡頭 | 4400 - 婦產科 | 6220 - 手術室 | 林淑惠 | 姚毓瑋 | [5 empty] | 0 | 1 | 醫療輔助類
醫療儀器 | 正常 | PUR0013096 | 201507004300 | 染色體分析系統專用CCD(含軟體昇級) | 4921 - 檢驗科 | 4921 - 檢驗科 | 林宛貞 | 姚毓瑋 | [5 empty] | 0 | 1 | 檢驗類
醫療儀器 | 正常 | PUR0013097 | 201507004401 | 平板式全身甦醒安妮 | 4662 - 急診科 N | 4662 - 急診科 N | 余淑夏 | 姚毓瑋 | [5 empty] | 0 | 1 | 醫療輔助類
醫療儀器 | 正常 | PUR0013098 | 201507004402 | 平板式全身甦醒安妮 | 4662 - 急診科 N | 4662 - 急診科 N | 余淑夏 | 姚毓瑋 | [5 empty] | 0 | 1 | 醫療輔助類
醫療儀器 | 正常 | PUR0013099 | 201507004500 | Yu Ta移動式洗腎用純水機HDRO-1000-01 | 6400 - 透析中心 | 6250 - 加護病房 | 郭稚榕 | 姚毓瑋 | Yu Ta |  | HDRO-1000-01 |  |  | 0 | 2 | 醫療輔助類
醫療儀器 | 正常 | PUR0013100 | 201507004900 | 俯臥體位腰部中空凝膠減壓墊 | 4200 - 一般外科 | 6220 - 手術室 | 糠榮誠 | 姚毓瑋 | [5 empty] | 0 | 1 | 醫療輔助類
醫療儀器 | 正常 | PUR0013101 | 201507005000 | 拱頂式凝膠減壓墊 | 4200 - 一般外科 | 6220 - 手術室 | 糠榮誠 | 姚毓瑋 | [5 empty] | 0 | 1 | 醫療輔助類
醫療儀器 | 正常 | PUR0013102 | 201507005101 | 帶光源肛門拉鉤撐開器組-S | 4200 - 一般外科 | 6220 - 手術室 | 糠榮誠 | 姚毓瑋 | [5 empty] | 0 | 1 | 器械類
醫療儀器 | 正常 | PUR0013103 | 201507005102 | 帶光源肛門拉鉤撐開器組-M | 4200 - 一般外科 | 6220 - 手術室 | 糠榮誠 | 姚毓瑋 | [5 empty] | 0 | 1 | 器械類
醫療儀器 | 正常 | PUR0013104 | 201507005103 | 帶光源肛門拉鉤撐開器組-L | 4200 - 一般外科 | 6220 - 手術室 | 糠榮誠 | 姚毓瑋 | [5 empty] | 0 | 1 | 器械類
醫療儀器 | 正常 | PUR0013105 | 201507005104 | 帶光源肛門拉鉤撐開器組-EL | 4200 - 一般外科 | 6220 - 手術室 | 糠榮誠 | 姚毓瑋 | [5 empty] | 0 | 1 | 器械類
醫療儀器 | 正常 | PUR0013106 | 201507005200 | 可高溫消毒快接式光纖導線 | 4200 - 一般外科 | 6220 - 手術室 | 糠榮誠 | 姚毓瑋 | [5 empty] | 0 | 1 | 醫療輔助類
醫療儀器 | 正常 | PUR0013153 | 201508001601 | 都普勒超音波 | 2410 - 健診中心 | 2410 - 健診中心 | 楊宜均 | 姚毓瑋 | TOSHIBA |  | Xario 200 TUS-X200 |  |  | 3 | 2 | 耗材類
醫療儀器 | 正常 | PUR0013154 | 201508001602 | 螢幕 | 2410 - 健診中心 | 2410 - 健診中心 | 楊宜均 | 姚毓瑋 | TOSHIBA | Xario 200 | TUS-X200 |  |  | 0 | 1 | 耗材類
醫療儀器 | 正常 | PUR0013155 | 201508001603 | 燒錄機 | 2410 - 健診中心 | 2410 - 健診中心 | 楊宜均 | 姚毓瑋 | TOSHIBA | Xario 200 | TUS-X200 |  |  | 0 | 1 | 耗材類
醫療儀器 | 正常 | PUR0013156 | 201508001604 | 列表機 | 2410 - 健診中心 | 2410 - 健診中心 | 楊宜均 | 姚毓瑋 | TOSHIBA | Xario 200 | TUS-X200 |  |  | 0 | 1 | 耗材類
醫療儀器 | 正常 | PUR0013157 | 201508001605 | 直線型探頭 | 2410 - 健診中心 | 2410 - 健診中心 | 楊宜均 | 姚毓瑋 | TOSHIBA |  | TUS-X200 |  |  | 0 | 1 | 耗材類
醫療儀器 | 正常 | PUR0013158 | 201508001606 | 圓弧型陰道探頭 | 2410 - 健診中心 | 2410 - 健診中心 | 楊宜均 | 姚毓瑋 | TOSHIBA | TUS-X200 |  |  |  | 0 | 1 | 耗材類
醫療儀器 | 正常 | PUR0013159 | 201508001607 | Barcord(贈) | 2410 - 健診中心 | 2410 - 健診中心 | 楊宜均 | 姚毓瑋 | TOSHIBA | TUS-X200 |  |  |  | 0 | 1 | 耗材類
醫療儀器 | 正常 | PUR0013173 | 201508002402 | 溫度持續記錄器UX100-001 | 5110 - 藥劑科 | 5110 - 藥劑科 | 廖清瑩 | 弘優維修 | HOBO |  | UX100-001 |  |  | 12 | 1 | 醫療輔助類
醫療儀器 | 正常 | PUR0013174 | 201508002401 | 溫度持續記錄器UX100-001 | 5110 - 藥劑科 | 5110 - 藥劑科 | 廖清瑩 | 弘優維修 | HOBO |  | UX100-001 |  |  | 12 | 1 | 醫療輔助類
醫療儀器 | 正常 | PUR0013195 | 201508003800 | 細徑子宮鏡sheath-27054XB(小TCR sheath) | 4400 - 婦產科 | 6220 - 手術室 | 林淑惠 | 姚毓瑋 | [5 empty] | 0 | 1 | 醫療輔助類
醫療儀器 | 正常 | PUR0013196 | 201508003901 | 負壓吸引調節器含安全瓶 | 6250 - 加護病房 | 6250 - 加護病房 | 郭稚榕 | 姚毓瑋 | [5 empty] | 0 | 1 | 耗材類
醫療儀器 | 正常 | PUR0013197 | 201508003902 | 負壓吸引調節器含安全瓶 | 6250 - 加護病房 | 6250 - 加護病房 | 郭稚榕 | 姚毓瑋 | [5 empty] | 0 | 1 | 耗材類
醫療儀器 | 正常 | PUR0013198 | 201508003903 | 負壓吸引調節器含安全瓶 | 6250 - 加護病房 | 6250 - 加護病房 | 郭稚榕 | 姚毓瑋 | [5 empty] | 0 | 1 | 耗材類
醫療儀器 | 正常 | PUR0013199 | 201508003904 | 負壓吸引調節器含安全瓶 | 6250 - 加護病房 | 6250 - 加護病房 | 郭稚榕 | 姚毓瑋 | [5 empty] | 0 | 1 | 耗材類
醫療儀器 | 正常 | PUR0013200 | 201508003905 | 負壓吸引調節器含安全瓶 | 6250 - 加護病房 | 6250 - 加護病房 | 郭稚榕 | 姚毓瑋 | [5 empty] | 0 | 1 | 耗材類
醫療儀器 | 正常 | PUR0013201 | 201508003906 | 負壓吸引調節器含安全瓶 | 6250 - 加護病房 | 6250 - 加護病房 | 郭稚榕 | 姚毓瑋 | [5 empty] | 0 | 1 | 耗材類
醫療儀器 | 正常 | PUR0013202 | 201508003907 | 負壓吸引調節器含安全瓶 | 6250 - 加護病房 | 6250 - 加護病房 | 郭稚榕 | 姚毓瑋 | [5 empty] | 0 | 1 | 耗材類
醫療儀器 | 正常 | PUR0013203 | 201508003908 | 負壓吸引調節器含安全瓶 | 6250 - 加護病房 | 6250 - 加護病房 | 郭稚榕 | 姚毓瑋 | [5 empty] | 0 | 1 | 耗材類
醫療儀器 | 正常 | PUR0013204 | 201508003909 | 負壓吸引調節器含安全瓶 | 6250 - 加護病房 | 6250 - 加護病房 | 郭稚榕 | 姚毓瑋 | [5 empty] | 0 | 1 | 耗材類
醫療儀器 | 正常 | PUR0013220 | 201509001400 | Olympus超音波式雙消毒清洗機OER-AW | 4111 - 消化醫療中心 | 4111 - 消化醫療中心 | 林玉玲 | 元佑維修 | OLYMPUS |  |  |  |  | 3 | 2 | 醫療輔助類
醫療儀器 | 正常 | PUR0013221 | 201509001501 | 進階型NBI窄波早期癌辨識系統-主機 | 4111 - 消化醫療中心 | 4111 - 消化醫療中心 | 張鈺華 | 元佑維修 | [5 empty] | 3 | 2 | 診斷類
醫療儀器 | 正常 | PUR0013222 | 201509001502 | 進階型NBI窄波早期癌辨識系統-光源機 | 4111 - 消化醫療中心 | 4111 - 消化醫療中心 | 林玉玲 | 元佑維修 | [5 empty] | 3 | 2 | 醫療輔助類
醫療儀器 | 正常 | PUR0013223 | 201509001503 | 進階型NBI窄波早期癌辨識系統-螢幕 | 4111 - 消化醫療中心 | 4111 - 消化醫療中心 | 張鈺華 | 姚毓瑋 | [5 empty] | 0 | 1 | 醫療輔助類
醫療儀器 | 正常 | PUR0013224 | 201509001504 | 進階型NBI窄波早期癌辨識系統-推車 | 4111 - 消化醫療中心 | 4111 - 消化醫療中心 | 張鈺華 | 姚毓瑋 | [5 empty] | 0 | 1 | 醫療輔助類
醫療儀器 | 正常 | PUR0013225 | 201509001601 | 靜態+蹺板動態重心分析及平衡儀 | 4621 - 聽語中心 | 4621 - 聽語中心 | 伍彥名 | 姚毓瑋 |  | 耳鼻喉科 |  |  |  | 0 | 1 | 醫療輔助類
醫療儀器 | 正常 | PUR0013226 | 201509001602 | 靜態+蹺板動態重心分析及平衡儀-投影機 | 4621 - 聽語中心 | 4621 - 聽語中心 | 伍彥名 | 姚毓瑋 | [5 empty] | 0 | 1 | 醫療輔助類
醫療儀器 | 正常 | PUR0013227 | 201509001603 | 靜態+蹺板動態重心分析及平衡儀-筆電 | 4621 - 聽語中心 | 4621 - 聽語中心 | 伍彥名 | 姚毓瑋 | [5 empty] | 0 | 1 | 醫療輔助類
醫療儀器 | 正常 | PUR0013228 | 201509001604 | 靜態+蹺板動態重心分析及平衡儀-印表機 | 4621 - 聽語中心 | 4621 - 聽語中心 | 伍彥名 | 姚毓瑋 | [5 empty] | 0 | 1 | 醫療輔助類
醫療儀器 | 正常 | PUR0013229 | 201509001700 | 傳輸型經皮黃疸測定儀 | 4926 - 檢驗科-門診 | 4926 - 檢驗科-門診 | 林春美 | 姚毓瑋 | [5 empty] | 0 | 1 | 檢驗類
醫療儀器 | 正常 | PUR0013236 | 201509002301 | Halsey NH 13cm 有齒 | 3120 - 國際特診中心 | 3120 - 國際特診中心 | 洪懿萱 | 姚毓瑋 | [5 empty] | 0 | 1 | 器械類
醫療儀器 | 正常 | PUR0013237 | 201509002302 | Halsey NH 13cm 有齒 | 3120 - 國際特診中心 | 3120 - 國際特診中心 | 洪懿萱 | 姚毓瑋 | [5 empty] | 0 | 1 | 器械類
醫療儀器 | 正常 | PUR0013240 | 201509002600 | 3TO嵌甲矯正器材1組 | 4640 - 皮膚科 | 4640 - 皮膚科 | 曾德朋 | 姚毓瑋 | [5 empty] | 0 | 1 | 醫療輔助類
醫療儀器 | 正常 | PUR0013241 | 201509002700 | TOP-2300輸液幫浦 | 6212 - 急診室 | 6212 - 急診室 | 余淑夏 | 宬欣維修 | TOP |  | 2300 |  |  | 3 | 2 | 治療類
醫療儀器 | 正常 | PUR0013242 | 201509002800 | MEDELA胎兒真空吸引器 | 6230 - 待產房 | 6230 - 待產房 | 劉春棗 | 姚毓瑋 | [5 empty] | 0 | 1 | 醫療輔助類
醫療儀器 | 正常 | PUR0013245 | 201509003100 | Stryker微型骨鑽鋸組-往復骨鋸手機 | 6220 - 手術室 | 6220 - 手術室 | 蕭佳齡 | 姚毓瑋 | Stryker |  |  |  |  | 0 | 1 | 器械類
醫療儀器 | 正常 | PUR0013246 | 201509003200 | Stryker微型骨鑽鋸組-磨骨鑽手機 | 6220 - 手術室 | 6220 - 手術室 | 蕭佳齡 | 姚毓瑋 | Stryker |  |  |  |  | 0 | 1 | 器械類
醫療儀器 | 正常 | PUR0013264 | 201510001401 | 肺功能機MasterScreen-主機 | 2410 - 健診中心 | 2410 - 健診中心 | 楊宜均 | 嘉旺維修 | MasterScreen-Prenmo | 512366 | Prenmo |  |  | 3 | 2 | 診斷類
醫療儀器 | 正常 | PUR0013265 | 201510001402 | 肺功能機MasterScreen-Lenovo筆電 | 2410 - 健診中心 | 2410 - 健診中心 | 楊宜均 | 姚毓瑋 | MasterScreen |  |  |  |  | 0 | 1 | 診斷類
醫療儀器 | 正常 | PUR0013266 | 201510001403 | 肺功能機MasterScreen-EPSON印表機 | 2410 - 健診中心 | 2410 - 健診中心 | 楊宜均 | 姚毓瑋 | MasterScreen |  |  |  |  | 0 | 1 | 診斷類
醫療儀器 | 正常 | PUR0013267 | 201510001500 | 二氧化碳培養箱NU-4570 | 4921 - 檢驗科 | 4921 - 檢驗科 | 林宛貞 | 智勤企業有限公司 | NUAIRE |  | NU4750 |  |  | 3 | 2 | 檢驗類
醫療儀器 | 正常 | PUR0013268 | 201510001600 | 安雷斯雷射治療儀 | 4640 - 皮膚科 | 4640 - 皮膚科 | 曾德朋 | 康禾維修 |  |  | emlas900B |  |  | 3 | 2 | 醫療輔助類
醫療儀器 | 正常 | PUR0013283 | 201510002700 | 3M幼兒型聽診器(黑) | 4300 - 小兒科部 | 4300 - 小兒科部 | 卓瑩祥 | 姚毓瑋 | [5 empty] | 0 | 1 | 醫療輔助類
醫療儀器 | 正常 | PUR0013284 | 201510002801 | 光纖喉頭鏡葉片3號/69213 | 4910 - 麻醉科 | 4910 - 麻醉科 | 陳玉蘭 | 姚毓瑋 | [5 empty] | 0 | 1 | 器械類
醫療儀器 | 正常 | PUR0013285 | 201510002802 | 光纖喉頭鏡葉片3號/69213 | 4910 - 麻醉科 | 4910 - 麻醉科 | 陳玉蘭 | 姚毓瑋 | [5 empty] | 0 | 1 | 器械類
醫療儀器 | 正常 | PUR0013286 | 201510002803 | 光纖喉頭鏡葉片3號/69213 | 4910 - 麻醉科 | 4910 - 麻醉科 | 陳玉蘭 | 姚毓瑋 | [5 empty] | 0 | 1 | 器械類
醫療儀器 | 正常 | PUR0013287 | 201510002804 | 光纖喉頭鏡葉片3號/69213 | 4910 - 麻醉科 | 4910 - 麻醉科 | 陳玉蘭 | 姚毓瑋 | [5 empty] | 0 | 1 | 器械類
醫療儀器 | 正常 | PUR0013288 | 201510002900 | MEDELA胎兒真空吸引器 | 6230 - 待產房 | 6230 - 待產房 | 劉春棗 | 姚毓瑋 | [5 empty] | 0 | 1 | 醫療輔助類
醫療儀器 | 正常 | PUR0013289 | 201510003000 | 掌上型血氧濃度監視器 | 6269 - ９樓病房 | 6269 - ９樓病房 | 袁玉萍 | 巨研維修 | Acare |  | AH-MX |  |  | 12 | 2 | 診斷類
醫療儀器 | 正常 | PUR0013290 | 201510003101 | 維爾引捷克艾捷莉空針微量輸液幫浦 | 4910 - 麻醉科 | 4910 - 麻醉科 | 陳玉蘭 | 巨研維修 |  |  | AGILIA |  |  | 3 | 2 | 治療類
醫療儀器 | 正常 | PUR0013291 | 201510003102 | 維爾引捷克艾捷莉空針微量輸液幫浦 | 4910 - 麻醉科 | 4910 - 麻醉科 | 陳玉蘭 | 巨研維修 |  |  | AGILIA |  |  | 3 | 2 | 治療類
醫療儀器 | 正常 | PUR0013293 | 201510003300 | 攜帶式LED耳鏡22880-PUR | 4300 - 小兒科部 | 4300 - 小兒科部 | 陳琇麗 | 姚毓瑋 |  |  | 22880-PUR |  |  | 0 | 1 | 醫療輔助類
醫療儀器 | 正常 | PUR0013294 | 201510003400 | 自控型微電腦加熱器VH-2600A | 4390 - 新生兒加護病房 | 4390 - 新生兒加護病房 | 邱偉如 | 姚毓瑋 |  |  | VH-2600A |  |  | 0 | 1 | 醫療輔助類
醫療儀器 | 正常 | PUR0013311 | 201511001500 | 軟式輸尿管纖維內視鏡 | 4290 - 泌尿科 | 6220 - 手術室 | 林淑惠 | 姚毓瑋 | OLYMPUS |  | URF-P6 |  |  | 0 | 1 | 醫療輔助類
醫療儀器 | 正常 | PUR0013312 | 201511001700 | Olympus高畫質攝影主機OTV-S190 | 4290 - 泌尿科 | 6220 - 手術室 | 林淑惠 | 元佑維修 | OLYMPUS |  | OTV-S190 |  |  | 3 | 1 | 診斷類
醫療儀器 | 正常 | PUR0013313 | 201511001800 | 電子式軟式輸尿管鏡 | 4290 - 泌尿科 | 6220 - 手術室 | 陳日昇 | 姚毓瑋 | OLYMPUS |  | URF-V2 |  |  | 0 | 1 | 醫療輔助類
醫療儀器 | 正常 | PUR0013323 | 201511002001 | SLE嬰兒高頻呼吸器SLE5000-主機 | 4300 - 小兒科部 | 4390 - 新生兒加護病房 | 邱偉如 | 嘉旺維修 | SLE5000 |  |  |  |  | 3 | 3 | 治療類
醫療儀器 | 正常 | PUR0013324 | 201511002002 | SLE5000-推車 | 4300 - 小兒科部 | 4390 - 新生兒加護病房 | 邱偉如 | 姚毓瑋 | SLE5000 |  |  |  |  | 0 | 1 | 醫療輔助類
醫療儀器 | 正常 | PUR0013325 | 201511002100 | 擺動骨鋸手機 | 6220 - 手術室 | 6220 - 手術室 | 黃郁媗 | 姚毓瑋 | [5 empty] | 0 | 1 | 醫療輔助類
醫療儀器 | 正常 | PUR0013373 | 201511004901 | 電動床ES-99HD | 6400 - 透析中心 | 6400 - 透析中心 | 葉淑敏 | 巨研維修 |  |  | ES-99HD |  |  | 6 | 1 | 電動床類
醫療儀器 | 正常 | PUR0013374 | 201511004902 | 電動床ES-99HD | 6400 - 透析中心 | 6400 - 透析中心 | 葉淑敏 | 巨研維修 |  |  | ES-99HD |  |  | 6 | 1 | 電動床類
醫療儀器 | 正常 | PUR0013375 | 201511005000 | 掌上型血氧濃度監視器 | 6267 - ７樓病房 | 6267 - ７樓病房 | 呂佳晏 | 巨研維修 | Acare |  | AH-MX |  |  | 3 | 2 | 診斷類
醫療儀器 | 正常 | PUR0013376 | 201511005100 | 胎心音偵測器 | 6230 - 待產房 | 6230 - 待產房 | 劉春棗 | 巨研維修 | TOITU |  | FD-380 |  |  | 3 | 1 | 診斷類
醫療儀器 | 正常 | PUR0013377 | 201511005200 | TOITU胎心音偵測器FD-380 | 6265 - ５樓病房 | 6265 - ５樓病房 | 邱慕蓉 | 巨研維修 | TOITU |  | FD-380 |  |  | 3 | 1 | 診斷類
醫療儀器 | 正常 | PUR0013378 | 201511005301 | 空氣流量表 | 4390 - 新生兒加護病房 | 4390 - 新生兒加護病房 | 邱偉如 | 姚毓瑋 | [5 empty] | 0 | 1 | 耗材類
醫療儀器 | 正常 | PUR0013379 | 201511005302 | 空氣流量表 | 4390 - 新生兒加護病房 | 4390 - 新生兒加護病房 | 邱偉如 | 姚毓瑋 | [5 empty] | 0 | 1 | 耗材類
醫療儀器 | 正常 | PUR0013380 | 201511005303 | 空氣流量表 | 4390 - 新生兒加護病房 | 4390 - 新生兒加護病房 | 邱偉如 | 姚毓瑋 | [5 empty] | 0 | 1 | 耗材類
醫療儀器 | 正常 | PUR0013381 | 201511005401 | 氧氣流量表 | 4390 - 新生兒加護病房 | 4390 - 新生兒加護病房 | 邱偉如 | 姚毓瑋 | [5 empty] | 0 | 1 | 耗材類
醫療儀器 | 正常 | PUR0013382 | 201511005402 | 氧氣流量表 | 4390 - 新生兒加護病房 | 4390 - 新生兒加護病房 | 邱偉如 | 姚毓瑋 | [5 empty] | 0 | 1 | 耗材類
醫療儀器 | 正常 | PUR0013383 | 201511005403 | 氧氣流量表 | 4390 - 新生兒加護病房 | 4390 - 新生兒加護病房 | 邱偉如 | 姚毓瑋 | [5 empty] | 0 | 1 | 耗材類
醫療儀器 | 正常 | PUR0013384 | 201511005501 | 幼兒聽診器(黑色) | 4300 - 小兒科部 | 4300 - 小兒科部 | 蔡水沼 | 姚毓瑋 | [5 empty] | 0 | 1 | 醫療輔助類
醫療儀器 | 正常 | PUR0013385 | 201511005502 | 幼兒聽診器(紅色) | 4300 - 小兒科部 | 4300 - 小兒科部 | 胡人然 | 姚毓瑋 | [5 empty] | 0 | 1 | 醫療輔助類
醫療儀器 | 正常 | PUR0013386 | 201511005600 | 3M Littmann聽診器(紅色) | 4620 - 耳鼻喉科 | 4620 - 耳鼻喉科 | 林俞庭 | 姚毓瑋 | [5 empty] | 0 | 1 | 醫療輔助類
醫療儀器 | 正常 | PUR0013387 | 201511005700 | 隧道式血壓計 | 5608 - 高血壓衛教組 | 5608 - 高血壓衛教組 | 賴苡晴 | 巨研維修 | JAWON |  | 800R |  |  | 2 | 2 | 診斷類
醫療儀器 | 正常 | PUR0013390 | 201511006000 | 雙極電燒組織夾 | 4400 - 婦產科 | 6220 - 手術室 | 林淑惠 | 姚毓瑋 | [5 empty] | 0 | 1 | 醫療輔助類
醫療儀器 | 正常 | PUR0013391 | 201511006101 | 痔瘡結紮器械組-吸引式結紮器 | 4204 - 大腸直腸外科 | 4204 - 大腸直腸外科 | 糠榮誠 | 姚毓瑋 | [5 empty] | 0 | 1 | 器械類
醫療儀器 | 正常 | PUR0013392 | 201511006102 | 痔瘡結紮器械組-吸引式結紮器 | 4204 - 大腸直腸外科 | 4204 - 大腸直腸外科 | 糠榮誠 | 姚毓瑋 | [5 empty] | 0 | 1 | 器械類
醫療儀器 | 正常 | PUR0013393 | 201511006103 | 痔瘡結紮器械組-吸引式結紮器 | 4204 - 大腸直腸外科 | 4204 - 大腸直腸外科 | 糠榮誠 | 姚毓瑋 | [5 empty] | 0 | 1 | 器械類
醫療儀器 | 正常 | PUR0013394 | 201511006104 | 痔瘡結紮器械組-吸引式結紮器 | 4204 - 大腸直腸外科 | 4204 - 大腸直腸外科 | 糠榮誠 | 姚毓瑋 | [5 empty] | 0 | 1 | 器械類
醫療儀器 | 正常 | PUR0013395 | 201511006105 | 痔瘡結紮器械組-吸引式結紮器 | 4204 - 大腸直腸外科 | 4204 - 大腸直腸外科 | 糠榮誠 | 姚毓瑋 | [5 empty] | 0 | 1 | 器械類
醫療儀器 | 正常 | PUR0013396 | 201511006106 | 痔瘡結紮器械組-Suction Tube | 4204 - 大腸直腸外科 | 4204 - 大腸直腸外科 | 糠榮誠 | 姚毓瑋 | [5 empty] | 0 | 1 | 器械類
醫療儀器 | 正常 | PUR0013397 | 201511006107 | 痔瘡結紮器械組-Suction Tube | 4204 - 大腸直腸外科 | 4204 - 大腸直腸外科 | 糠榮誠 | 姚毓瑋 | [5 empty] | 0 | 1 | 器械類
醫療儀器 | 正常 | PUR0013398 | 201511006108 | 痔瘡結紮器械組-Suction Tube | 4204 - 大腸直腸外科 | 4204 - 大腸直腸外科 | 糠榮誠 | 姚毓瑋 | [5 empty] | 0 | 1 | 器械類
醫療儀器 | 正常 | PUR0013399 | 201511006109 | 痔瘡結紮器械組-瘜肉抓鉗 | 4204 - 大腸直腸外科 | 4204 - 大腸直腸外科 | 糠榮誠 | 姚毓瑋 | [5 empty] | 0 | 1 | 器械類
醫療儀器 | 正常 | PUR0013400 | 201511006110 | 痔瘡結紮器械組-瘜肉抓鉗 | 4204 - 大腸直腸外科 | 4204 - 大腸直腸外科 | 糠榮誠 | 姚毓瑋 | [5 empty] | 0 | 1 | 器械類
醫療儀器 | 正常 | PUR0013401 | 201511006111 | 痔瘡結紮器械組-瘜肉抓鉗 | 4204 - 大腸直腸外科 | 4204 - 大腸直腸外科 | 糠榮誠 | 姚毓瑋 | [5 empty] | 0 | 1 | 器械類
醫療儀器 | 正常 | PUR0013402 | 201511006115 | 痔瘡結紮器械組-消毒器械盒 | 4204 - 大腸直腸外科 | 4204 - 大腸直腸外科 | 糠榮誠 | 姚毓瑋 | [5 empty] | 0 | 1 | 器械類
醫療儀器 | 正常 | PUR0013403 | 201511006201 | 細徑子宮鏡組sheath-26020FA | 4400 - 婦產科 | 6220 - 手術室 | 林淑惠 | 姚毓瑋 | [5 empty] | 0 | 1 | 醫療輔助類
醫療儀器 | 正常 | PUR0013404 | 201511006202 | 細徑子宮鏡組sheath-27054SL | 4400 - 婦產科 | 6220 - 手術室 | 林淑惠 | 姚毓瑋 | [5 empty] | 0 | 1 | 醫療輔助類
醫療儀器 | 正常 | PUR0013405 | 201511006203 | 細徑子宮鏡組sheath-27054XB | 4400 - 婦產科 | 6220 - 手術室 | 林淑惠 | 姚毓瑋 | [5 empty] | 0 | 1 | 醫療輔助類
醫療儀器 | 正常 | PUR0013406 | 201511006204 | 細徑子宮鏡組sheath-27054CO | 4400 - 婦產科 | 6220 - 手術室 | 林淑惠 | 姚毓瑋 | [5 empty] | 0 | 1 | 醫療輔助類
醫療儀器 | 正常 | PUR0013407 | 201511006205 | 細徑子宮鏡組sheath-27054E | 4400 - 婦產科 | 6220 - 手術室 | 林淑惠 | 姚毓瑋 | [5 empty] | 0 | 1 | 醫療輔助類
醫療儀器 | 正常 | PUR0013408 | 201511006300 | 手術電燒刀 | 4640 - 皮膚科 | 4640 - 皮膚科 | 莊家惠 | 巨研維修 | [5 empty] | 3 | 2 | 治療類
醫療儀器 | 正常 | PUR0013456 | 201512002801 | 誘發電位檢查儀-主機 | 4174 - 肌電圖室 | 4174 - 肌電圖室 | 林慈筠 | 碩齊維修 | NATUS |  |  |  |  | 3 | 2 | 診斷類
醫療儀器 | 正常 | PUR0013457 | 201512002802 | 誘發電位檢查儀-ASUS電腦主機 | 4174 - 肌電圖室 | 4174 - 肌電圖室 | 林慈筠 | 姚毓瑋 | Natus |  | Vking Quset |  |  | 0 | 1 | 醫療輔助類
醫療儀器 | 正常 | PUR0013458 | 201512002803 | 誘發電位檢查儀-ASUS螢幕 | 4174 - 肌電圖室 | 4174 - 肌電圖室 | 林慈筠 | 姚毓瑋 | Natus |  |  |  |  | 0 | 1 | 醫療輔助類
醫療儀器 | 正常 | PUR0013459 | 201512002804 | 誘發電位檢查儀-HP黑白印表機 | 4174 - 肌電圖室 | 4174 - 肌電圖室 | 林慈筠 | 姚毓瑋 | Natus |  |  |  |  | 0 | 1 | 醫療輔助類
醫療儀器 | 正常 | PUR0013461 | 201512002806 | 誘發電位檢查儀-推車 | 4174 - 肌電圖室 | 4174 - 肌電圖室 | 林慈筠 | 姚毓瑋 | Natus |  |  |  |  | 0 | 1 | 醫療輔助類
醫療儀器 | 正常 | PUR0013462 | 201512002900 | 藍光LED黃疸照光燈 | 4390 - 新生兒加護病房 | 4390 - 新生兒加護病房 | 邱偉如 | 巨研維修 | Natus | 28642 |  |  |  | 3 | 2 | 治療類
醫療儀器 | 正常 | PUR0013463 | 201512003000 | 軟式纖細鼻咽喉內視鏡 | 4620 - 耳鼻喉科 | 4620 - 耳鼻喉科 | 林俞庭 | 姚毓瑋 | OLYMPUS |  | ENF-P4 |  |  | 0 | 1 | 醫療輔助類
醫療儀器 | 正常 | PUR0013464 | 201512003101 | HEINE頭戴型放大鏡+ML4 LED無影頭燈 | 4622 - 耳鼻喉科 N | 4622 - 耳鼻喉科 N | 曾琪雯 | 姚毓瑋 | [5 empty] | 0 | 1 | 醫療輔助類
醫療儀器 | 正常 | PUR0013465 | 201512003102 | HEINE頭戴型放大鏡+ML4 LED無影頭燈 | 4622 - 耳鼻喉科 N | 4622 - 耳鼻喉科 N | 曾琪雯 | 姚毓瑋 | [5 empty] | 0 | 1 | 醫療輔助類
醫療儀器 | 正常 | PUR0013466 | 201512003201 | 攜帶型數位醫療影像系統-主機 | 4620 - 耳鼻喉科 | 4620 - 耳鼻喉科 | 曾琪雯 | 姚毓瑋 | [5 empty] | 0 | 1 | 診斷類
醫療儀器 | 正常 | PUR0013467 | 201512003202 | 攜帶型數位醫療影像系統-耳鏡鏡頭 | 4620 - 耳鼻喉科 | 4620 - 耳鼻喉科 | 曾琪雯 | 姚毓瑋 | [5 empty] | 0 | 1 | 醫療輔助類
醫療儀器 | 正常 | PUR0013468 | 201512003203 | 攜帶型數位醫療影像系統-口腔鏡鏡頭 | 4620 - 耳鼻喉科 | 4620 - 耳鼻喉科 | 曾琪雯 | 姚毓瑋 | [5 empty] | 0 | 1 | 醫療輔助類
醫療儀器 | 正常 | PUR0013469 | 201512003204 | 攜帶型數位醫療影像系統-內視鏡鏡頭 | 4620 - 耳鼻喉科 | 4620 - 耳鼻喉科 | 曾琪雯 | 姚毓瑋 | [5 empty] | 0 | 1 | 醫療輔助類
醫療儀器 | 正常 | PUR0013473 | 201512003401 | Verathon鈦合金影像插管系統-6.4吋螢幕 | 4910 - 麻醉科 | 4910 - 麻醉科 | 陳玉蘭 | 姚毓瑋 | Verathon |  | 鈦合金影像系統 | DC 12V | 2.5A | 0 | 1 | 醫療輔助類
醫療儀器 | 正常 | PUR0013474 | 201512003402 | Verathon鈦合金影像插管系統-活動支架 | 4910 - 麻醉科 | 4910 - 麻醉科 | 陳玉蘭 | 姚毓瑋 | [5 empty] | 0 | 1 | 醫療輔助類
醫療儀器 | 正常 | PUR0013533 | 201512005600 | 手指消毒機 | 5200 - 營養課 | 5200 - 營養課 | 林淑姬 | 姚毓瑋 | [5 empty] | 0 | 1 | 醫療輔助類
醫療儀器 | 正常 | PUR0013566 | 201512007001 | ConMed System 2450電燒機-主機 | 6220 - 手術室 | 6220 - 手術室 | 徐紫蘭 | 巨研維修 | CONMED |  | SYSTEM 2450 | 120V | 7.1A | 3 | 1 | 治療類
醫療儀器 | 正常 | PUR0013567 | 201512007002 | ConMed System 2450電燒機-單極腳控開關 | 6220 - 手術室 | 6220 - 手術室 | 徐紫蘭 | 巨研維修 | ConMed |  |  |  |  | 3 | 1 | 醫療輔助類
醫療儀器 | 正常 | PUR0013568 | 201512007003 | ConMed System 2450電燒機-雙極腳控開關 | 6220 - 手術室 | 6220 - 手術室 | 徐紫蘭 | 巨研維修 | ConMed |  |  |  |  | 3 | 1 | 醫療輔助類
醫療儀器 | 正常 | PUR0013569 | 201512007004 | ConMed System 2450電燒機-台車 | 6220 - 手術室 | 6220 - 手術室 | 徐紫蘭 | 姚毓瑋 | ConMed |  |  |  |  | 0 | 1 | 醫療輔助類
醫療儀器 | 正常 | PUR0013570 | 201512007100 | 光纖喉頭鏡葉片4號/69214 | 6268 - ８樓病房 | 6268 - ８樓病房 | 陳珮君 | 姚毓瑋 | [5 empty] | 0 | 1 | 器械類
醫療儀器 | 正常 | PUR0013571 | 201512007201 | 天秤 | 4921 - 檢驗科 | 4921 - 檢驗科 | 陳怡靜 | 姚毓瑋 | [5 empty] | 0 | 1 | 檢驗類
醫療儀器 | 正常 | PUR0013572 | 201512007202 | 天秤 | 4921 - 檢驗科 | 4921 - 檢驗科 | 陳怡靜 | 姚毓瑋 | [5 empty] | 0 | 1 | 檢驗類
醫療儀器 | 正常 | PUR0013573 | 201512007301 | 高齡者體驗模擬裝置 | 4002 - 教學研究部 | 4002 - 教學研究部 | 陳欣宏 | 姚毓瑋 | [5 empty] | 0 | 1 | 醫療輔助類
醫療儀器 | 正常 | PUR0013574 | 201512007302 | 高齡者體驗模擬裝置 | 4002 - 教學研究部 | 4002 - 教學研究部 | 陳欣宏 | 姚毓瑋 | [5 empty] | 0 | 1 | 醫療輔助類
醫療儀器 | 正常 | PUR0013576 | 201512007501 | 生理監視器 | 4910 - 麻醉科 | 4910 - 麻醉科 | 陳玉蘭 | 巨研維修 | PHILIPS |  | VM8 |  |  | 3 | 2 | 診斷類
醫療儀器 | 正常 | PUR0013577 | 201512007502 | 生理監視器 | 4910 - 麻醉科 | 4910 - 麻醉科 | 陳玉蘭 | 巨研維修 | PHILIPS |  | VM8 |  |  | 3 | 2 | 診斷類
醫療儀器 | 正常 | PUR0013595 | 201601001000 | 移動式X光機 ARCADIS Varic | 6220 - 手術室 | 6220 - 手術室 | 徐紫蘭 | 鼎邦實業維修 | SIEMENS |  | ARCADIS Varic |  |  | 3 | 2 | 放射類
醫療儀器 | 正常 | PUR0013596 | 201601001101 | 透視型四點式脊椎開刀架-主架 | 4210 - 骨科 | 6220 - 手術室 | 徐紫蘭 | 姚毓瑋 | [5 empty] | 0 | 1 | 醫療輔助類
醫療儀器 | 正常 | PUR0013597 | 201601001102 | 透視型四點式脊椎開刀架-脂肪頭墊 | 4210 - 骨科 | 6220 - 手術室 | 徐紫蘭 | 姚毓瑋 | [5 empty] | 0 | 1 | 器械類
醫療儀器 | 正常 | PUR0013598 | 201601001103 | 透視型四點式脊椎開刀架-腳關節墊 | 4210 - 骨科 | 6220 - 手術室 | 徐紫蘭 | 姚毓瑋 | [5 empty] | 0 | 1 | 器械類
醫療儀器 | 正常 | PUR0013599 | 201601001104 | 透視型四點式脊椎開刀架-頭墊調整墊 | 4210 - 骨科 | 6220 - 手術室 | 徐紫蘭 | 姚毓瑋 | [5 empty] | 0 | 1 | 器械類
醫療儀器 | 正常 | PUR0013615 | 201601001900 | Fujitsu ScanSnap S1300文件掃描器 | 4000 - 醫務部 | 4000 - 醫務部 | 簡佩莉 | 姚毓瑋 | [5 empty] | 0 | 1
醫療儀器 | 正常 | PUR0013640 | 201601002900 | 82408010雙極電燒鉗 | 4400 - 婦產科 | 6220 - 手術室 | 林淑惠 | 姚毓瑋 | [5 empty] | 0 | 1 | 器械類
醫療儀器 | 正常 | PUR0013641 | 201601003000 | 負壓吸引調節器含安全瓶 | 4910 - 麻醉科 | 4910 - 麻醉科 | 陳玉蘭 | 姚毓瑋 | [5 empty] | 0 | 1 | 耗材類
醫療儀器 | 正常 | PUR0013642 | 201601003100 | 鋼絲剪Wire Cutter | 4210 - 骨科 | 4210 - 骨科 | 李芳瑀 | 姚毓瑋 | [5 empty] | 0 | 1 | 器械類
醫療儀器 | 正常 | PUR0013643 | 201601003200 | 鉗子Pliers | 4210 - 骨科 | 4210 - 骨科 | 李芳瑀 | 姚毓瑋 | [5 empty] | 0 | 1 | 器械類
醫療儀器 | 正常 | PUR0013647 | 201601003401 | 脊椎手術器械-40度仰角2mm咬骨鉗 | 4210 - 骨科 | 6220 - 手術室 | 蕭佳齡 | 姚毓瑋 | [5 empty] | 0 | 1 | 器械類
醫療儀器 | 正常 | PUR0013648 | 201601003402 | 脊椎手術器械-40度仰角3mm咬骨鉗 | 4210 - 骨科 | 6220 - 手術室 | 蕭佳齡 | 姚毓瑋 | [5 empty] | 0 | 1 | 器械類
醫療儀器 | 正常 | PUR0013649 | 201601003403 | 脊椎手術器械-40度仰角4mm咬骨鉗 | 4210 - 骨科 | 6220 - 手術室 | 蕭佳齡 | 姚毓瑋 | [5 empty] | 0 | 1 | 器械類
醫療儀器 | 正常 | PUR0013650 | 201601003404 | 脊椎手術器械-40度仰角5mm Kerrison Punch | 4210 - 骨科 | 6220 - 手術室 | 蕭佳齡 | 姚毓瑋 | [5 empty] | 0 | 1 | 器械類
醫療儀器 | 正常 | PUR0013651 | 201601003405 | 脊椎手術器械-Straight椎間盤咬骨鉗 | 4210 - 骨科 | 6220 - 手術室 | 蕭佳齡 | 姚毓瑋 | [5 empty] | 0 | 1 | 器械類
醫療儀器 | 正常 | PUR0013652 | 201601003406 | 脊椎手術器械-45度上彎椎間盤咬骨鉗 | 4210 - 骨科 | 6220 - 手術室 | 蕭佳齡 | 姚毓瑋 | [5 empty] | 0 | 1 | 器械類
醫療儀器 | 正常 | PUR0013653 | 201601003407 | 脊椎手術器械-45度下彎椎間盤咬骨鉗 | 4210 - 骨科 | 6220 - 手術室 | 蕭佳齡 | 姚毓瑋 | [5 empty] | 0 | 1 | 器械類
醫療儀器 | 正常 | PUR0013654 | 201601003408 | 脊椎手術器械-神經探針Sounder | 4210 - 骨科 | 6220 - 手術室 | 蕭佳齡 | 姚毓瑋 | [5 empty] | 0 | 1 | 器械類
醫療儀器 | 正常 | PUR0013655 | 201601003500 | NS13 手部肌肉血管模型 | 4210 - 骨科 | 4210 - 骨科 | 劉文俊 | 姚毓瑋 | [5 empty] | 0 | 1 | 醫療輔助類
醫療儀器 | 正常 | PUR0013656 | 201601003601 | 側臥專用頭墊(Lateral)#40207 | 6250 - 加護病房 | 6250 - 加護病房 | 郭稚榕 | 姚毓瑋 | [5 empty] | 0 | 1 | 醫療輔助類
醫療儀器 | 正常 | PUR0013659 | 201601003800 | 組織切片鉗3FR. Biopsy Forceps | 4290 - 泌尿科 | 6220 - 手術室 | 林淑惠 | 姚毓瑋 | [5 empty] | 0 | 1 | 器械類
醫療儀器 | 正常 | PUR0013702 | 201602004301 | Philips胎兒監視器FM20-主機 | 6230 - 待產房 | 6230 - 待產房 | 劉春棗 | 巨研維修 | PHILIPS |  | FM-20 | 100~240V | 0.7~0.4A | 3 | 1 | 診斷類
醫療儀器 | 正常 | PUR0013703 | 201602004302 | Philips胎兒監視器FM20-推車 | 6230 - 待產房 | 6230 - 待產房 | 劉春棗 | 姚毓瑋 | [5 empty] | 0 | 1 | 耗材類
醫療儀器 | 正常 | PUR0013704 | 201602004303 | Philips胎兒監視器FM20-主機 | 6230 - 待產房 | 6230 - 待產房 | 劉春棗 | 巨研維修 | PHILIPS |  | FM-20 |  |  | 3 | 1 | 診斷類
醫療儀器 | 正常 | PUR0013705 | 201602004304 | Philips胎兒監視器FM20-推車 | 6230 - 待產房 | 6230 - 待產房 | 劉春棗 | 姚毓瑋 | [5 empty] | 0 | 1 | 耗材類
醫療儀器 | 正常 | PUR0013706 | 201602004401 | ZIMMER A.T.S.3000電動止血機系統組-主機 | 4210 - 骨科 | 6220 - 手術室 | 徐紫蘭 | 巨研維修 | Zemmer |  | Zemmer ATS.3000 |  |  | 3 | 1 | 治療類
醫療儀器 | 正常 | PUR0013707 | 201602004402 | ZIMMER A.T.S.3000電動止血機系統組-台車 | 4210 - 骨科 | 6220 - 手術室 | 徐紫蘭 | 姚毓瑋 | Zemmer |  |  |  |  | 0 | 1 | 醫療輔助類
醫療儀器 | 正常 | PUR0013708 | 201602004403 | ZIMMER A.T.S.3000電動止血機系統組-主機 | 4210 - 骨科 | 6220 - 手術室 | 徐紫蘭 | 巨研維修 | Zemmer |  | Zemmer ATS.3000 | 100~240V | 120VA | 3 | 1 | 治療類
醫療儀器 | 正常 | PUR0013709 | 201602004404 | ZIMMER A.T.S.3000電動止血機系統組-台車 | 4210 - 骨科 | 6220 - 手術室 | 徐紫蘭 | 姚毓瑋 | Zemmer |  |  |  |  | 0 | 1 | 醫療輔助類
醫療儀器 | 正常 | PUR0013736 | 201602006400 | 三瓶裝Sono Jelly加溫器(台製) | 4404 - 泌尿功能治療中心 | 4404 - 泌尿功能治療中心 | 呂芳葶 | 姚毓瑋 | [5 empty] | 0 | 2 | 醫療輔助類
醫療儀器 | 正常 | PUR0013737 | 201602006500 | 子宮鏡組-Working element passive cutting | 4400 - 婦產科 | 6220 - 手術室 | 林淑惠 | 姚毓瑋 | [5 empty] | 0 | 1 | 器械類
醫療儀器 | 正常 | PUR0013738 | 201602006600 | 嬰兒電子磅秤 | 6240 - 嬰兒室 | 6240 - 嬰兒室 | 邱偉如 | 巨研維修 | TANITA |  | TANITA1583 |  |  | 3 | 1 | 醫療輔助類
醫療儀器 | 正常 | PUR0013739 | 201602006700 | 光纖喉頭鏡葉片3號/69213 | 62682- 產後護理之家 | 62682- 產後護理之家 | 李良怡 | 姚毓瑋 | [5 empty] | 0 | 1 | 器械類
醫療儀器 | 正常 | PUR0013740 | 201602006800 | 光纖喉頭鏡葉片4號/69214 | 62682- 產後護理之家 | 62682- 產後護理之家 | 李良怡 | 姚毓瑋 | [5 empty] | 0 | 1 | 器械類
醫療儀器 | 正常 | PUR0013741 | 201602006900 | 光纖喉頭鏡光源柄/60813 | 62682- 產後護理之家 | 62682- 產後護理之家 | 李良怡 | 姚毓瑋 | [5 empty] | 0 | 1 | 器械類
醫療儀器 | 正常 | PUR0013742 | 201602007001 | 骨科器械-Meniscus Grasping Forcep | 4210 - 骨科 | 6220 - 手術室 | 黃郁媗 | 姚毓瑋 | [5 empty] | 0 | 1 | 器械類
醫療儀器 | 正常 | PUR0013743 | 201602007002 | 骨科器械-Meniscus Grasping Forcep | 4210 - 骨科 | 6220 - 手術室 | 黃郁媗 | 姚毓瑋 | [5 empty] | 0 | 1 | 器械類
醫療儀器 | 正常 | PUR0013744 | 201602007003 | 骨科器械-Meniscus Grasping Forcep | 4210 - 骨科 | 6220 - 手術室 | 黃郁媗 | 姚毓瑋 | [5 empty] | 0 | 1 | 器械類
醫療儀器 | 正常 | PUR0013745 | 201602007101 | 脊椎器械-Micropituitary 2MM | 4210 - 骨科 | 6220 - 手術室 | 蕭佳齡 | 姚毓瑋 | [5 empty] | 0 | 1 | 器械類
醫療儀器 | 正常 | PUR0013746 | 201602007102 | 脊椎器械-Pituitary Rongeur 4MM | 4210 - 骨科 | 6220 - 手術室 | 蕭佳齡 | 姚毓瑋 | [5 empty] | 0 | 1 | 器械類
醫療儀器 | 正常 | PUR0013747 | 201602007103 | 脊椎器械-Probe Bayon Ball Long RT | 4210 - 骨科 | 6220 - 手術室 | 蕭佳齡 | 姚毓瑋 | [5 empty] | 0 | 1 | 器械類
醫療儀器 | 正常 | PUR0013748 | 201602007104 | 脊椎器械-Kerrison Bayoneted3MM 40度 | 4210 - 骨科 | 6220 - 手術室 | 蕭佳齡 | 姚毓瑋 | [5 empty] | 0 | 1 | 器械類
醫療儀器 | 正常 | PUR0013749 | 201602007105 | 脊椎器械-Kerrison Bayoneted5MM 40度 | 4210 - 骨科 | 6220 - 手術室 | 蕭佳齡 | 姚毓瑋 | [5 empty] | 0 | 1 | 器械類
醫療儀器 | 正常 | PUR0013750 | 201602007106 | 脊椎器械-Bayoneted Penfield#2 Push | 4210 - 骨科 | 6220 - 手術室 | 蕭佳齡 | 姚毓瑋 | [5 empty] | 0 | 1 | 器械類
醫療儀器 | 正常 | PUR0013873 | 201603005500 | 光纖喉頭鏡葉片2號/69212 | 6230 - 待產房 | 6230 - 待產房 | 劉春棗 | 姚毓瑋 | [5 empty] | 0 | 1 | 器械類
醫療儀器 | 正常 | PUR0013874 | 201603005600 | 光纖喉頭鏡葉片1號/69211 | 6230 - 待產房 | 6230 - 待產房 | 劉春棗 | 姚毓瑋 | [5 empty] | 0 | 1 | 器械類
醫療儀器 | 正常 | PUR0013875 | 201603005700 | 簡易型離心機CN820 | 4640 - 皮膚科 | 4640 - 皮膚科 | 曾德朋 | 姚毓瑋 | [5 empty] | 0 | 2 | 檢驗類
醫療儀器 | 正常 | PUR0013876 | 201603005800 | 偉恩手術排煙器 | 4640 - 皮膚科 | 4640 - 皮膚科 | 曾德朋 | 姚毓瑋 | [5 empty] | 0 | 1 | 醫療輔助類
醫療儀器 | 正常 | PUR0013877 | 201603005900 | 英格蘭指甲鉗-5吋12.7cm 40-230 | 4640 - 皮膚科 | 4640 - 皮膚科 | 曾德朋 | 姚毓瑋 | [5 empty] | 0 | 1 | 器械類
醫療儀器 | 正常 | PUR0013878 | 201603006000 | 3M一般型聽診器(紅色) | 4910 - 麻醉科 | 4910 - 麻醉科 | 陳玉蘭 | 姚毓瑋 | [5 empty] | 0 | 1 | 醫療輔助類
醫療儀器 | 正常 | PUR0013879 | 201603006100 | 腕式血壓計 | 5607 - 安寧居家照護 | 5607 - 安寧居家照護 | 連千霈 | 宥品維修 | Beurer |  | BC-60 |  |  | 3 | 2 | 診斷類
醫療儀器 | 正常 | PUR0013884 | 201603006301 | 不鏽鋼換藥車YH-058 | 6210 - 門診護理 | 6210 - 門診護理 | 陳琇麗 | 姚毓瑋 | [5 empty] | 0 | 1 | 醫療輔助類
醫療儀器 | 正常 | PUR0013885 | 201603006302 | 不鏽鋼換藥車YH-058 | 6210 - 門診護理 | 6210 - 門診護理 | 陳琇麗 | 姚毓瑋 | [5 empty] | 0 | 1 | 醫療輔助類
醫療儀器 | 正常 | PUR0013886 | 201603006303 | 不鏽鋼換藥車YH-058 | 6210 - 門診護理 | 6210 - 門診護理 | 陳琇麗 | 姚毓瑋 | [5 empty] | 0 | 1 | 醫療輔助類
醫療儀器 | 正常 | PUR0013887 | 201603006400 | 嬰兒律動感測儀 | 6266 - ６樓病房 | 6266 - ６樓病房 | 潘秋如 | 姚毓瑋 | hisense |  |  |  |  | 0 | 2 | 醫療輔助類
醫療儀器 | 正常 | PUR0013888 | 201603006500 | 掌上型血氧濃度監視器 | 6268 - ８樓病房 | 6268 - ８樓病房 | 陳珮君 | 巨研維修 | Acare |  | CX100 |  |  | 12 | 2 | 診斷類
醫療儀器 | 正常 | PUR0013896 | 201603006900 | Connecting screw wrench螺絲置入器 | 4210 - 骨科 | 6220 - 手術室 | 黃郁媗 | 姚毓瑋 | [5 empty] | 0 | 1 | 器械類
醫療儀器 | 正常 | PUR0013897 | 201603007000 | 攜帶式耳鏡LED | 4300 - 小兒科部 | 6210 - 門診護理 | 陳琇麗 | 姚毓瑋 | [5 empty] | 0 | 1 | 醫療輔助類
醫療儀器 | 正常 | PUR0013898 | 201603007100 | 調焦式耳鏡組 | 4300 - 小兒科部 | 6266 - ６樓病房 | 潘秋如 | 姚毓瑋 | [5 empty] | 0 | 1 | 醫療輔助類
醫療儀器 | 正常 | PUR0013899 | 201603007200 | 腹腔鏡器械組-腹腔鏡器械三件組 | 4204 - 大腸直腸外科 | 6220 - 手術室 | 黃郁媗 | 姚毓瑋 | [5 empty] | 0 | 1 | 器械類
醫療儀器 | 正常 | PUR0013900 | 201603007300 | 腹腔鏡器械組-人工手臂架 | 4204 - 大腸直腸外科 | 6220 - 手術室 | 黃郁媗 | 姚毓瑋 | [5 empty] | 0 | 1 | 器械類
醫療儀器 | 正常 | PUR0013901 | 201603007400 | 腹腔鏡器械組-腹腔鏡肝臟撐開器 | 4204 - 大腸直腸外科 | 6220 - 手術室 | 黃郁媗 | 姚毓瑋 | [5 empty] | 0 | 1 | 器械類
醫療儀器 | 正常 | PUR0013902 | 201603007500 | 腹腔鏡器械組-器械夾 | 4204 - 大腸直腸外科 | 6220 - 手術室 | 黃郁媗 | 姚毓瑋 | [5 empty] | 0 | 1 | 器械類
醫療儀器 | 正常 | PUR0013903 | 201603007600 | 腹腔鏡器械組-無棘輪式器械手把 | 4204 - 大腸直腸外科 | 6220 - 手術室 | 黃郁媗 | 姚毓瑋 | [5 empty] | 0 | 1 | 器械類
醫療儀器 | 正常 | PUR0013904 | 201603007700 | 腹腔鏡器械組-棘輪式器械手把 | 4204 - 大腸直腸外科 | 6220 - 手術室 | 黃郁媗 | 姚毓瑋 | [5 empty] | 0 | 1 | 器械類
醫療儀器 | 正常 | PUR0013905 | 201603007801 | 腹腔鏡器械組-溝槽式無創抓持鉗 | 4204 - 大腸直腸外科 | 6220 - 手術室 | 黃郁媗 | 姚毓瑋 | [5 empty] | 0 | 1 | 器械類
醫療儀器 | 正常 | PUR0013906 | 201603007802 | 腹腔鏡器械組-溝槽式無創抓持鉗 | 4204 - 大腸直腸外科 | 6220 - 手術室 | 黃郁媗 | 姚毓瑋 | [5 empty] | 0 | 1 | 器械類
醫療儀器 | 正常 | PUR0013907 | 201603007901 | ZEISS數位化陰道鏡影像系統-陰道鏡本體 | 4400 - 婦產科 | 6220 - 手術室 | 黃郁媗 | 巨研維修 | ZEISS |  |  |  |  | 3 | 1 | 診斷類
醫療儀器 | 正常 | PUR0013908 | 201603007902 | ZEISS數位化陰道鏡影像系統-機座 | 4400 - 婦產科 | 6220 - 手術室 | 黃郁媗 | 姚毓瑋 | ZEISS |  |  |  |  | 0 | 1 | 醫療輔助類
醫療儀器 | 正常 | PUR0013909 | 201603007903 | ZEISS數位化陰道鏡影像系統-24吋螢幕 | 4400 - 婦產科 | 6220 - 手術室 | 黃郁媗 | 姚毓瑋 | ZEISS |  |  |  |  | 0 | 1 | 醫療輔助類
醫療儀器 | 正常 | PUR0013910 | 201603007904 | ZEISS數位化陰道鏡影像系統-彩色相印機 | 4400 - 婦產科 | 6220 - 手術室 | 黃郁媗 | 姚毓瑋 | ZEISS |  |  |  |  | 0 | 1 | 醫療輔助類
醫療儀器 | 正常 | PUR0013911 | 201603008001 | 都普勒超音波 | 4111 - 消化醫療中心 | 4111 - 消化醫療中心 | 林玉玲 | 姚毓瑋 | TOSHIBA |  | Aplio 500 |  |  | 3 | 2 | 診斷類
醫療儀器 | 正常 | PUR0013912 | 201603008002 | 螢幕 | 4111 - 消化醫療中心 | 4111 - 消化醫療中心 | 張鈺華 | 姚毓瑋 | TOSHIBA | Aplio 500 |  |  |  | 0 | 2 | 醫療輔助類
醫療儀器 | 正常 | PUR0013913 | 201603008003 | 燒錄機 | 4111 - 消化醫療中心 | 4111 - 消化醫療中心 | 張鈺華 | 姚毓瑋 | TOSHIBA | Aplio 500 |  |  |  | 0 | 1 | 醫療輔助類
醫療儀器 | 正常 | PUR0013914 | 201603008004 | 列表機 | 4111 - 消化醫療中心 | 4111 - 消化醫療中心 | 張鈺華 | 姚毓瑋 | TOSHIBA | Aplio 500 |  |  |  | 0 | 1 | 醫療輔助類
醫療儀器 | 正常 | PUR0013915 | 201603008005 | 甲狀腺探頭 | 4111 - 消化醫療中心 | 4111 - 消化醫療中心 | 張鈺華 | 姚毓瑋 | TOSHIBA | Aplio 500 |  |  |  | 0 | 1 | 醫療輔助類
醫療儀器 | 正常 | PUR0013916 | 201603008006 | 腹部探頭 | 4111 - 消化醫療中心 | 4111 - 消化醫療中心 | 張鈺華 | 姚毓瑋 | TOSHIBA |  | Aplio 500 |  |  | 0 | 1 | 醫療輔助類
醫療儀器 | 正常 | PUR0013917 | 201603008101 | 彩色超音波掃描儀-主機 | 4404 - 泌尿功能治療中心 | 4404 - 泌尿功能治療中心 | 呂芳葶 | 達孚維修 | B-K |  | 1202 |  |  | 3 | 2 | 診斷類
醫療儀器 | 正常 | PUR0013918 | 201603008102 | 腳架 | 4404 - 泌尿功能治療中心 | 4404 - 泌尿功能治療中心 | 呂芳葶 | 姚毓瑋 | [5 empty] | 0 | 1 | 醫療輔助類
醫療儀器 | 正常 | PUR0013919 | 201603008103 | 直腸探頭 | 4404 - 泌尿功能治療中心 | 4404 - 泌尿功能治療中心 | 呂芳葶 | 姚毓瑋 | [5 empty] | 0 | 1 | 醫療輔助類
醫療儀器 | 正常 | PUR0013920 | 201603008104 | 腎臟探頭 | 4404 - 泌尿功能治療中心 | 4404 - 泌尿功能治療中心 | 呂芳葶 | 姚毓瑋 | [5 empty] | 0 | 1 | 醫療輔助類
醫療儀器 | 正常 | PUR0013921 | 201603008105 | 陰囊睪丸探頭 | 4404 - 泌尿功能治療中心 | 4404 - 泌尿功能治療中心 | 呂芳葶 | 姚毓瑋 | [5 empty] | 0 | 1 | 醫療輔助類
醫療儀器 | 正常 | PUR0013922 | 201603008106 | 列表機 | 4404 - 泌尿功能治療中心 | 4404 - 泌尿功能治療中心 | 呂芳葶 | 姚毓瑋 | SONY |  |  |  |  | 0 | 1 | 醫療輔助類
醫療儀器 | 正常 | PUR0013963 | 201604001801 | 麻醉機 | 4910 - 麻醉科 | 4910 - 麻醉科 | 陳玉蘭 | 潔昇維修 | GE |  | S/5 Aespire |  |  | 3 | 3 | 治療類
醫療儀器 | 正常 | PUR0013964 | 201604001802 | 麻醉機 | 4910 - 麻醉科 | 4910 - 麻醉科 | 陳玉蘭 | 潔昇維修 | GE |  | S/5 Aespire |  |  | 3 | 3 | 治療類
醫療儀器 | 正常 | PUR0013965 | 201604001803 | 麻醉機 | 4910 - 麻醉科 | 4910 - 麻醉科 | 陳玉蘭 | 潔昇維修 | GE |  | S/5 Aespire |  |  | 3 | 3 | 治療類
醫療儀器 | 正常 | PUR0013966 | 201604001901 | 生理監視器 | 4910 - 麻醉科 | 4910 - 麻醉科 | 陳玉蘭 | 潔昇維修 | GE |  | B450 |  |  | 3 | 2 | 診斷類
醫療儀器 | 正常 | PUR0013967 | 201604001902 | 生理監視器 | 4910 - 麻醉科 | 4910 - 麻醉科 | 陳玉蘭 | 潔昇維修 | GE |  | B450 |  |  | 3 | 2 | 診斷類
醫療儀器 | 正常 | PUR0013968 | 201604001903 | 生理監視器 | 4910 - 麻醉科 | 4910 - 麻醉科 | 陳玉蘭 | 潔昇維修 | GE |  | B450 |  |  | 3 | 2 | 診斷類
醫療儀器 | 正常 | PUR0013973 | 201604002301 | Olympus內視鏡CO2減痛自動送氧機UCR | 4111 - 消化醫療中心 | 4111 - 消化醫療中心 | 林玉玲 | 元佑維修 | OLYMPUS |  |  |  |  | 3 | 2 | 醫療輔助類
醫療儀器 | 正常 | PUR0013974 | 201604002302 | Olympus內視鏡CO2減痛自動送氧機UCR | 4111 - 消化醫療中心 | 4111 - 消化醫療中心 | 林玉玲 | 元佑維修 | OLYMPUS |  |  |  |  | 3 | 2 | 醫療輔助類
醫療儀器 | 正常 | PUR0013975 | 201604002303 | Olympus內視鏡CO2減痛自動送氧機UCR | 4111 - 消化醫療中心 | 4111 - 消化醫療中心 | 林玉玲 | 元佑維修 | OLYMPUS |  |  |  |  | 3 | 2 | 醫療輔助類
醫療儀器 | 正常 | PUR0013976 | 201604002401 | NBI窄波早期癌辨識系統-內視鏡主機 | 4111 - 消化醫療中心 | 4111 - 消化醫療中心 | 林玉玲 | 元佑維修 | [5 empty] | 3 | 2 | 診斷類
醫療儀器 | 正常 | PUR0013977 | 201604002402 | NBI窄波早期癌辨識系統-光源機CLV290 | 4111 - 消化醫療中心 | 4111 - 消化醫療中心 | 林玉玲 | 元佑維修 | [5 empty] | 3 | 2 | 醫療輔助類
醫療儀器 | 正常 | PUR0013978 | 201604002403 | NBI窄波早期癌辨識系統-27吋螢幕 | 4111 - 消化醫療中心 | 4111 - 消化醫療中心 | 張鈺華 | 姚毓瑋 | [5 empty] | 0 | 1 | 醫療輔助類
醫療儀器 | 正常 | PUR0013979 | 201604002500 | NBI窄波早期癌辨識系統-推車 | 4111 - 消化醫療中心 | 4111 - 消化醫療中心 | 張鈺華 | 姚毓瑋 | [5 empty] | 0 | 1 | 醫療輔助類
醫療儀器 | 正常 | PUR0013996 | 201604004101 | 負壓吸引調節器含安全瓶 | 4111 - 消化醫療中心 | 4111 - 消化醫療中心 | 張鈺華 | 姚毓瑋 | [5 empty] | 0 | 1 | 耗材類
醫療儀器 | 正常 | PUR0013997 | 201604004102 | 負壓吸引調節器含安全瓶 | 4111 - 消化醫療中心 | 4111 - 消化醫療中心 | 張鈺華 | 姚毓瑋 | [5 empty] | 0 | 1 | 耗材類
醫療儀器 | 正常 | PUR0013998 | 201604004200 | 滾輪式試管混合器 | 4924 - 檢驗科-血液 | 4924 - 檢驗科-血液 | 徐淑惠 | 姚毓瑋 |  |  | RM-500 |  |  | 0 | 1 | 檢驗類
醫療儀器 | 正常 | PUR0013999 | 201604004300 | 隧道式血壓機EASY X 800R | 5302 - 運動中心 | 5302 - 運動中心 | 康勝傑 | 巨研維修 | [5 empty] | 3 | 2 | 診斷類
醫療儀器 | 正常 | PUR0014000 | 201604004400 | 雙燈保暖燈YD-WL-2DTC | 6268 - ８樓病房 | 6268 - ８樓病房 | 陳珮君 | 姚毓瑋 | [5 empty] | 0 | 2 | 醫療輔助類
醫療儀器 | 正常 | PUR0014075 | 201605001401 | Olympus 氣管插管內視鏡 LF-TP | 4910 - 麻醉科 | 4910 - 麻醉科 | 陳玉蘭 | 姚毓瑋 | OLYMPUS |  | LF-TP |  |  | 0 | 1 | 醫療輔助類
醫療儀器 | 正常 | PUR0014076 | 201605001402 | Olympus CLH-SC 150W光源機 | 4910 - 麻醉科 | 4910 - 麻醉科 | 陳玉蘭 | 巨研維修 | OLYMPUS |  | CLH-SC 150W |  |  | 3 | 2 | 醫療輔助類
醫療儀器 | 正常 | PUR0014077 | 201605001500 | Yu Ta移動式洗腎用純水機HDRO-1000-01 | 6400 - 透析中心 | 6400 - 透析中心 | 葉淑敏 | 姚毓瑋 | Yu Ta |  | HDRO-1000-01 |  |  | 0 | 2 | 醫療輔助類
醫療儀器 | 正常 | PUR0014089 | 201605002300 | 掌上型血氧濃度監視器 | 4130 - 呼吸治療室 | 4130 - 呼吸治療室 | 吳泰璉 | 巨研維修 | Acare |  | AH-MX |  |  | 12 | 2 | 診斷類
醫療儀器 | 正常 | PUR0014090 | 201605002401 | 嬰兒律動感測儀 | 6240 - 嬰兒室 | 6240 - 嬰兒室 | 邱偉如 | 巨研維修 | hisense |  |  |  |  | 3 | 2 | 診斷類
醫療儀器 | 正常 | PUR0014091 | 201605002402 | 嬰兒律動感測儀 | 6240 - 嬰兒室 | 6240 - 嬰兒室 | 邱偉如 | 巨研維修 | hisense |  |  |  |  | 3 | 1 | 診斷類
醫療儀器 | 正常 | PUR0014092 | 201605002403 | 嬰兒律動感測儀 | 6240 - 嬰兒室 | 6240 - 嬰兒室 | 邱偉如 | 巨研維修 | hisense |  |  |  |  | 3 | 1 | 診斷類
醫療儀器 | 正常 | PUR0014093 | 201605002404 | 嬰兒律動感測儀 | 6240 - 嬰兒室 | 6240 - 嬰兒室 | 邱偉如 | 巨研維修 | hisense |  |  |  |  | 3 | 2 | 診斷類
醫療儀器 | 正常 | PUR0014094 | 201605002405 | 嬰兒律動感測儀 | 6240 - 嬰兒室 | 6240 - 嬰兒室 | 邱偉如 | 巨研維修 | hisense |  |  |  |  | 3 | 2 | 診斷類
醫療儀器 | 正常 | PUR0014095 | 201605002406 | 嬰兒律動感測儀 | 6240 - 嬰兒室 | 6240 - 嬰兒室 | 邱偉如 | 巨研維修 | hisense |  |  |  |  | 3 | 1 | 診斷類
醫療儀器 | 正常 | PUR0014096 | 201605002407 | 嬰兒律動感測儀 | 6240 - 嬰兒室 | 6240 - 嬰兒室 | 邱偉如 | 巨研維修 | hisense |  |  |  |  | 3 | 2 | 診斷類
醫療儀器 | 正常 | PUR0014097 | 201605002408 | 嬰兒律動感測儀 | 6240 - 嬰兒室 | 6240 - 嬰兒室 | 邱偉如 | 巨研維修 | hisense |  |  |  |  | 3 | 2 | 診斷類
醫療儀器 | 正常 | PUR0014098 | 201605002409 | 嬰兒律動感測儀 | 6240 - 嬰兒室 | 6240 - 嬰兒室 | 邱偉如 | 巨研維修 | hisense |  |  |  |  | 3 | 2 | 診斷類
醫療儀器 | 正常 | PUR0014099 | 201605002410 | 嬰兒律動感測儀 | 6240 - 嬰兒室 | 6240 - 嬰兒室 | 邱偉如 | 巨研維修 | hisense |  |  |  |  | 3 | 2 | 診斷類
醫療儀器 | 正常 | PUR0014100 | 201605002411 | 嬰兒律動感測儀 | 6240 - 嬰兒室 | 6240 - 嬰兒室 | 邱偉如 | 巨研維修 | hisense |  |  |  |  | 3 | 2 | 診斷類
醫療儀器 | 正常 | PUR0014102 | 201605002413 | 嬰兒律動感測儀 | 6240 - 嬰兒室 | 6240 - 嬰兒室 | 邱偉如 | 巨研維修 | hisense |  |  |  |  | 3 | 2 | 診斷類
醫療儀器 | 正常 | PUR0014103 | 201605002414 | 嬰兒律動感測儀 | 6240 - 嬰兒室 | 6240 - 嬰兒室 | 邱偉如 | 巨研維修 | hisense |  |  |  |  | 3 | 2 | 診斷類
醫療儀器 | 正常 | PUR0014104 | 201605002415 | 嬰兒律動感測儀 | 6240 - 嬰兒室 | 6240 - 嬰兒室 | 邱偉如 | 巨研維修 | hisense |  |  |  |  | 3 | 2 | 診斷類
醫療儀器 | 正常 | PUR0014105 | 201605002416 | 嬰兒律動感測儀 | 6240 - 嬰兒室 | 6240 - 嬰兒室 | 邱偉如 | 巨研維修 | hisense |  |  |  |  | 3 | 2 | 診斷類
醫療儀器 | 正常 | PUR0014106 | 201605002417 | 嬰兒律動感測儀 | 6240 - 嬰兒室 | 6240 - 嬰兒室 | 邱偉如 | 巨研維修 | hisense |  |  |  |  | 3 | 2 | 診斷類
醫療儀器 | 正常 | PUR0014107 | 201605002418 | 嬰兒律動感測儀 | 6240 - 嬰兒室 | 6240 - 嬰兒室 | 邱偉如 | 巨研維修 | hisense |  |  |  |  | 3 | 2 | 診斷類
醫療儀器 | 正常 | PUR0014108 | 201605002419 | 嬰兒律動感測儀 | 6240 - 嬰兒室 | 6240 - 嬰兒室 | 邱偉如 | 巨研維修 | hisense |  |  |  |  | 3 | 2 | 診斷類
醫療儀器 | 正常 | PUR0014109 | 201605002420 | 嬰兒律動感測儀 | 6240 - 嬰兒室 | 6240 - 嬰兒室 | 邱偉如 | 巨研維修 | hisense |  |  |  |  | 3 | 2 | 診斷類
醫療儀器 | 正常 | PUR0014110 | 201605002421 | 嬰兒律動感測儀 | 6240 - 嬰兒室 | 6240 - 嬰兒室 | 邱偉如 | 巨研維修 | hisense |  |  |  |  | 3 | 2 | 診斷類
醫療儀器 | 正常 | PUR0014111 | 201605002422 | 嬰兒律動感測儀 | 6240 - 嬰兒室 | 6240 - 嬰兒室 | 邱偉如 | 巨研維修 | hisense |  |  |  |  | 3 | 2 | 診斷類
醫療儀器 | 正常 | PUR0014112 | 201605002423 | 嬰兒律動感測儀 | 6240 - 嬰兒室 | 6240 - 嬰兒室 | 邱偉如 | 巨研維修 | hisense |  |  |  |  | 3 | 2 | 診斷類
醫療儀器 | 正常 | PUR0014113 | 201605002424 | 嬰兒律動感測儀 | 6240 - 嬰兒室 | 6240 - 嬰兒室 | 邱偉如 | 巨研維修 | hisense |  |  |  |  | 3 | 2 | 診斷類
醫療儀器 | 正常 | PUR0014114 | 201605002425 | 嬰兒律動感測儀 | 6240 - 嬰兒室 | 6240 - 嬰兒室 | 邱偉如 | 巨研維修 | hisense |  |  |  |  | 3 | 1 | 診斷類
醫療儀器 | 正常 | PUR0014115 | 201605002426 | 嬰兒律動感測儀 | 6240 - 嬰兒室 | 6240 - 嬰兒室 | 邱偉如 | 巨研維修 | hisense |  |  |  |  | 3 | 1 | 診斷類
醫療儀器 | 正常 | PUR0014116 | 201605002427 | 嬰兒律動感測儀 | 6240 - 嬰兒室 | 6240 - 嬰兒室 | 邱偉如 | 巨研維修 | hisense |  |  |  |  | 3 | 1 | 診斷類
醫療儀器 | 正常 | PUR0014117 | 201605002428 | 嬰兒律動感測儀 | 6240 - 嬰兒室 | 6240 - 嬰兒室 | 邱偉如 | 巨研維修 | hisense |  |  |  |  | 3 | 1 | 診斷類
醫療儀器 | 正常 | PUR0014118 | 201605002429 | 嬰兒律動感測儀 | 6240 - 嬰兒室 | 6240 - 嬰兒室 | 邱偉如 | 巨研維修 | hisense |  |  |  |  | 3 | 1 | 診斷類
醫療儀器 | 正常 | PUR0014119 | 201605002430 | 嬰兒律動感測儀 | 6240 - 嬰兒室 | 6240 - 嬰兒室 | 邱偉如 | 巨研維修 | hisense |  |  |  |  | 3 | 1 | 診斷類
醫療儀器 | 正常 | PUR0014120 | 201605002500 | 光纖喉頭鏡葉片00號/68065 | 6230 - 待產房 | 6230 - 待產房 | 劉春棗 | 姚毓瑋 | [5 empty] | 0 | 1 | 器械類
醫療儀器 | 正常 | PUR0014125 | 201605002900 | 手搖鑽 | 6220 - 手術室 | 6220 - 手術室 | 黃郁媗 | 姚毓瑋 | [5 empty] | 0 | 1 | 器械類
醫療儀器 | 正常 | PUR0014126 | 201605003000 | Flat-nosed plier 185mm | 6220 - 手術室 | 6220 - 手術室 | 黃郁媗 | 姚毓瑋 | [5 empty] | 0 | 1 | 器械類
醫療儀器 | 正常 | PUR0014127 | 201605003100 | Wire Cutter 23cm | 6220 - 手術室 | 6220 - 手術室 | 黃郁媗 | 姚毓瑋 | [5 empty] | 0 | 1 | 器械類
醫療儀器 | 正常 | PUR0014128 | 201605003200 | Wire NH 175mm | 6220 - 手術室 | 6220 - 手術室 | 黃郁媗 | 姚毓瑋 | [5 empty] | 0 | 1 | 器械類
醫療儀器 | 正常 | PUR0014129 | 201605003300 | Kramer Rasp剝骨Elevater | 6220 - 手術室 | 6220 - 手術室 | 黃郁媗 | 姚毓瑋 | [5 empty] | 0 | 1 | 器械類
醫療儀器 | 正常 | PUR0014130 | 201605003401 | Holfman 24cm | 6220 - 手術室 | 6220 - 手術室 | 黃郁媗 | 姚毓瑋 | [5 empty] | 0 | 1 | 器械類
醫療儀器 | 正常 | PUR0014131 | 201605003402 | Holfman 24cm | 6220 - 手術室 | 6220 - 手術室 | 黃郁媗 | 姚毓瑋 | [5 empty] | 0 | 1 | 器械類
醫療儀器 | 正常 | PUR0014132 | 201605003501 | Bone currete | 6220 - 手術室 | 6220 - 手術室 | 黃郁媗 | 姚毓瑋 | [5 empty] | 0 | 1 | 器械類
醫療儀器 | 正常 | PUR0014133 | 201605003502 | Bone currete | 6220 - 手術室 | 6220 - 手術室 | 黃郁媗 | 姚毓瑋 | [5 empty] | 0 | 1 | 器械類
醫療儀器 | 正常 | PUR0014134 | 201605003601 | TC NH 130mm | 6220 - 手術室 | 6220 - 手術室 | 黃郁媗 | 姚毓瑋 | [5 empty] | 0 | 1 | 器械類
醫療儀器 | 正常 | PUR0014135 | 201605003602 | TC NH 130mm | 6220 - 手術室 | 6220 - 手術室 | 黃郁媗 | 姚毓瑋 | [5 empty] | 0 | 1 | 器械類
醫療儀器 | 正常 | PUR0014136 | 201605003700 | ENT Gouge | 6220 - 手術室 | 6220 - 手術室 | 黃郁媗 | 姚毓瑋 | [5 empty] | 0 | 1 | 器械類
醫療儀器 | 正常 | PUR0014207 | 201606001601 | 移動式血壓計 | 5600 - 社區醫學部 | 5605 - 健康生活社區化 | 江嘉蒨 | 宥品維修 | Beurer |  | BM-60 |  |  | 3 | 2 | 醫療輔助類
醫療儀器 | 正常 | PUR0014208 | 201606001602 | 移動式血壓計 | 5600 - 社區醫學部 | 5605 - 健康生活社區化 | 江嘉蒨 | 宥品維修 | Beurer |  | BM-60 |  |  | 3 | 2 | 醫療輔助類
醫療儀器 | 正常 | PUR0014209 | 201606001603 | 移動式血壓計 | 5600 - 社區醫學部 | 5605 - 健康生活社區化 | 江嘉蒨 | 宥品維修 | Beurer |  | BM-60 |  |  | 3 | 2 | 醫療輔助類
醫療儀器 | 正常 | PUR0014210 | 201606001604 | 移動式血壓計 | 5600 - 社區醫學部 | 5605 - 健康生活社區化 | 江嘉蒨 | 宥品維修 | Beurer |  | BM-60 |  |  | 3 | 2 | 醫療輔助類
醫療儀器 | 正常 | PUR0014211 | 201606001605 | 移動式血壓計 | 5600 - 社區醫學部 | 5605 - 健康生活社區化 | 江嘉蒨 | 宥品維修 | Beurer |  | BM-60 |  |  | 3 | 2 | 醫療輔助類
醫療儀器 | 正常 | PUR0014212 | 201606001606 | 移動式血壓計 | 5600 - 社區醫學部 | 5605 - 健康生活社區化 | 江嘉蒨 | 宥品維修 | Beurer |  | BM-60 |  |  | 3 | 2 | 醫療輔助類
醫療儀器 | 正常 | PUR0014213 | 201606001607 | 移動式血壓計 | 5600 - 社區醫學部 | 5605 - 健康生活社區化 | 江嘉蒨 | 宥品維修 | Beurer |  | BM-60 |  |  | 3 | 2 | 醫療輔助類
醫療儀器 | 正常 | PUR0014214 | 201606001608 | 移動式血壓計 | 5600 - 社區醫學部 | 5605 - 健康生活社區化 | 江嘉蒨 | 宥品維修 | Beurer |  | BM-60 |  |  | 3 | 2 | 醫療輔助類
醫療儀器 | 正常 | PUR0014215 | 201606001609 | 移動式血壓計 | 5600 - 社區醫學部 | 5605 - 健康生活社區化 | 江嘉蒨 | 宥品維修 | Beurer |  | BM-60 |  |  | 3 | 2 | 醫療輔助類
醫療儀器 | 正常 | PUR0014216 | 201606001610 | 移動式血壓計 | 5600 - 社區醫學部 | 5605 - 健康生活社區化 | 江嘉蒨 | 宥品維修 | Beurer |  | BM-60 |  |  | 3 | 2 | 醫療輔助類
醫療儀器 | 正常 | PUR0014217 | 201606001611 | 移動式血壓計 | 5600 - 社區醫學部 | 5605 - 健康生活社區化 | 江嘉蒨 | 宥品維修 | Beurer |  | BM-60 |  |  | 3 | 2 | 醫療輔助類
醫療儀器 | 正常 | PUR0014218 | 201606001612 | 移動式血壓計 | 5600 - 社區醫學部 | 5605 - 健康生活社區化 | 江嘉蒨 | 宥品維修 | Beurer |  | BM-60 |  |  | 3 | 2 | 醫療輔助類
醫療儀器 | 正常 | PUR0014219 | 201606001613 | 移動式血壓計 | 5600 - 社區醫學部 | 5605 - 健康生活社區化 | 江嘉蒨 | 宥品維修 | Beurer |  | BM-60 |  |  | 3 | 2 | 醫療輔助類
醫療儀器 | 正常 | PUR0014220 | 201606001614 | 移動式血壓計 | 5600 - 社區醫學部 | 5605 - 健康生活社區化 | 江嘉蒨 | 宥品維修 | Beurer |  | BM-60 |  |  | 3 | 2 | 醫療輔助類
醫療儀器 | 正常 | PUR0014221 | 201606001615 | 移動式血壓計 | 5600 - 社區醫學部 | 5605 - 健康生活社區化 | 江嘉蒨 | 宥品維修 | Beurer |  | BM-60 |  |  | 3 | 2 | 醫療輔助類
醫療儀器 | 正常 | PUR0014222 | 201606001616 | 移動式血壓計 | 5600 - 社區醫學部 | 5605 - 健康生活社區化 | 江嘉蒨 | 宥品維修 | Beurer |  | BM-60 |  |  | 3 | 2 | 醫療輔助類
醫療儀器 | 正常 | PUR0014223 | 201606001617 | 移動式血壓計 | 5600 - 社區醫學部 | 5600 - 社區醫學部 | 江嘉蒨 | 宥品維修 | Beurer |  | BM-60 |  |  | 3 | 2 | 診斷類
醫療儀器 | 正常 | PUR0014224 | 201606001618 | 移動式血壓計 | 5600 - 社區醫學部 | 5600 - 社區醫學部 | 江嘉蒨 | 宥品維修 | Beurer |  | BM-60 |  |  | 3 | 2 | 診斷類
醫療儀器 | 正常 | PUR0014225 | 201606001619 | 移動式血壓計 | 5600 - 社區醫學部 | 5600 - 社區醫學部 | 江嘉蒨 | 宥品維修 | Beurer |  | BM-60 |  |  | 3 | 2 | 診斷類
醫療儀器 | 正常 | PUR0014226 | 201606001620 | 移動式血壓計 | 5600 - 社區醫學部 | 5600 - 社區醫學部 | 江嘉蒨 | 宥品維修 | Beurer |  | BM-60 |  |  | 3 | 2 | 診斷類
醫療儀器 | 正常 | PUR0014227 | 201606001621 | 移動式血壓計 | 5600 - 社區醫學部 | 5600 - 社區醫學部 | 江嘉蒨 | 宥品維修 | Beurer |  | BM-60 |  |  | 3 | 2 | 診斷類
醫療儀器 | 正常 | PUR0014287 | 201606005300 | 不鏽鋼三層治療車附抽屜 | 6220 - 手術室 | 6220 - 手術室 | 洪慧倩 | 姚毓瑋 | [5 empty] | 0 | 1 | 醫療輔助類
醫療儀器 | 正常 | PUR0014288 | 201606005400 | ACTION 40100中型手術台脂肪墊 | 6220 - 手術室 | 6220 - 手術室 | 黃郁媗 | 姚毓瑋 | [5 empty] | 0 | 1 | 醫療輔助類
醫療儀器 | 正常 | PUR0014289 | 201606005501 | ACTION 40105 OR手術台小脂肪墊 | 6220 - 手術室 | 6220 - 手術室 | 黃郁媗 | 姚毓瑋 | [5 empty] | 0 | 1 | 醫療輔助類
醫療儀器 | 正常 | PUR0014290 | 201606005502 | ACTION 40105 OR手術台小脂肪墊 | 6220 - 手術室 | 6220 - 手術室 | 黃郁媗 | 姚毓瑋 | [5 empty] | 0 | 1 | 醫療輔助類
醫療儀器 | 正常 | PUR0014291 | 201606005503 | ACTION 40105 OR手術台小脂肪墊 | 6220 - 手術室 | 6220 - 手術室 | 黃郁媗 | 姚毓瑋 | [5 empty] | 0 | 1 | 醫療輔助類
醫療儀器 | 正常 | PUR0014292 | 201606005504 | ACTION 40105 OR手術台小脂肪墊 | 6220 - 手術室 | 6220 - 手術室 | 黃郁媗 | 姚毓瑋 | [5 empty] | 0 | 1 | 醫療輔助類
醫療儀器 | 正常 | PUR0014293 | 201606005600 | ACTION 40211馬蹄形頭墊-成人 | 6220 - 手術室 | 6220 - 手術室 | 黃郁媗 | 姚毓瑋 | [5 empty] | 0 | 1 | 醫療輔助類
醫療儀器 | 正常 | PUR0014294 | 201606005700 | Fujitsu fi-7280快速掃描器 | 3150 - 病歷課 | 3150 - 病歷課 | 靳應臺 | 姚毓瑋 | Fujitsu |  | fi-7280 |  |  | 0 | 1
醫療儀器 | 正常 | PUR0014312 | 201607001800 | Olympus GIF-H290電子式胃鏡 | 4111 - 消化醫療中心 | 4111 - 消化醫療中心 | 林玉玲 | 元佑維修 | OLYMPUS |  |  |  |  | 3 | 1 | 治療類
醫療儀器 | 正常 | PUR0014313 | 201607001900 | Olympus CF-H290I電子大腸鏡 | 4111 - 消化醫療中心 | 4111 - 消化醫療中心 | 林玉玲 | 元佑維修 | OLYMPUS |  |  |  |  | 3 | 1 | 治療類
醫療儀器 | 正常 | PUR0014314 | 201607002001 | 牙科水循環式負壓機 | 0000 - 全院 | 0000 - 全院 | 劉智和 | 姚毓瑋 | [5 empty] | 0 | 1 | 耗材類
醫療儀器 | 正常 | PUR0014315 | 201607002002 | 牙科水循環式負壓機 | 0000 - 全院 | 0000 - 全院 | 劉智和 | 姚毓瑋 | [5 empty] | 0 | 1 | 耗材類
醫療儀器 | 正常 | PUR0014343 | 201607003601 | 吉生充氣式加溫器APOLLO mini | 4910 - 麻醉科 | 4910 - 麻醉科 | 陳玉蘭 | 吉生維修 | APOLLO mini |  |  |  |  | 3 | 2 | 醫療輔助類
醫療儀器 | 正常 | PUR0014344 | 201607003602 | 吉生充氣式加溫器APOLLO mini | 4910 - 麻醉科 | 4910 - 麻醉科 | 陳玉蘭 | 吉生維修 | APOLLO mini |  |  |  |  | 3 | 2 | 醫療輔助類
醫療儀器 | 正常 | PUR0014345 | 201607003700 | 掌上型血氧濃度監視器 | 6230 - 待產房 | 6230 - 待產房 | 劉春棗 | 巨研維修 | Acare |  | AH-MX |  |  | 12 | 2 | 診斷類
醫療儀器 | 正常 | PUR0014351 | 201607004000 | TOP2300點滴幫浦 | 6268 - ８樓病房 | 6268 - ８樓病房 | 陳珮君 | 宬欣維修 | [5 empty] | 3 | 2 | 治療類
醫療儀器 | 正常 | PUR0014359 | 201608000701 | 教學機 | 4662 - 急診科 N | 4622 - 耳鼻喉科 N | 潘黎淑 | 姚毓瑋 | ZOLL |  | AED Plus |  |  | 0 | 1 | 醫療輔助類
醫療儀器 | 正常 | PUR0014360 | 201608000702 | 教學機 | 4662 - 急診科 N | 4622 - 耳鼻喉科 N | 潘黎淑 | 姚毓瑋 | ZOLL |  | AED Plus |  |  | 0 | 1 | 醫療輔助類
醫療儀器 | 正常 | PUR0014361 | 201608000703 | 教學機 | 4662 - 急診科 N | 4622 - 耳鼻喉科 N | 潘黎淑 | 姚毓瑋 | ZOLL |  | AED Plus |  |  | 0 | 1 | 醫療輔助類
醫療儀器 | 正常 | PUR0014362 | 201608000704 | 教學機 | 4662 - 急診科 N | 4622 - 耳鼻喉科 N | 潘黎淑 | 姚毓瑋 | ZOLL |  | AED Plus |  |  | 0 | 1 | 醫療輔助類
醫療儀器 | 正常 | PUR0014369 | 201608001401 | AED教學機 | 4662 - 急診科 N | 4662 - 急診科 N | 潘黎淑 | 姚毓瑋 | NIHON KOHDEN |  | 2100K |  |  | 0 | 1 | 醫療輔助類
醫療儀器 | 正常 | PUR0014370 | 201608001402 | AED教學機 | 4662 - 急診科 N | 4662 - 急診科 N | 潘黎淑 | 姚毓瑋 | NIHON KOHDEN |  | 2100K |  |  | 0 | 1 | 醫療輔助類
醫療儀器 | 正常 | PUR0014371 | 201608001403 | AED教學機 | 4662 - 急診科 N | 4662 - 急診科 N | 潘黎淑 | 姚毓瑋 | NIHON KOHDEN |  | 2100K |  |  | 0 | 1 | 醫療輔助類
醫療儀器 | 正常 | PUR0014372 | 201608001501 | 都普勒超音波 | 4209 - 乳房中心 | 4209 - 乳房中心 | 鄭燕如 | 姚毓瑋 | TOSHIBA |  | Xario 200 TUS-X200 |  |  | 3 | 2 | 診斷類
醫療儀器 | 正常 | PUR0014373 | 201608001502 | 螢幕 | 4209 - 乳房中心 | 4209 - 乳房中心 | 鄭燕如 | 姚毓瑋 | TOSHIBA |  | Xario 200 |  |  | 0 | 1 | 醫療輔助類
醫療儀器 | 正常 | PUR0014374 | 201608001503 | 燒錄機 | 4209 - 乳房中心 | 4209 - 乳房中心 | 鄭燕如 | 姚毓瑋 | TOSHIBA |  | Xario 200 |  |  | 0 | 2 | 醫療輔助類
醫療儀器 | 正常 | PUR0014375 | 201608001504 | 列表機 | 4209 - 乳房中心 | 4209 - 乳房中心 | 鄭燕如 | 姚毓瑋 | TOSHIBA |  | Xario 200 |  |  | 0 | 1 | 醫療輔助類
醫療儀器 | 正常 | PUR0014376 | 201608001505 | 直線型探頭 | 4209 - 乳房中心 | 4209 - 乳房中心 | 鄭燕如 | 姚毓瑋 | TOSHIBA |  | Xario 200 |  |  | 0 | 1 | 醫療輔助類
醫療儀器 | 正常 | PUR0014377 | 201608001506 | Gel加溫器 | 4209 - 乳房中心 | 4209 - 乳房中心 | 鄭燕如 | 姚毓瑋 | TOSHIBA |  | Xario 200 |  |  | 0 | 1 | 醫療輔助類
醫療儀器 | 正常 | PUR0014378 | 201608001507 | Barcord(贈) | 4209 - 乳房中心 | 4209 - 乳房中心 | 鄭燕如 | 姚毓瑋 | TOSHIBA |  | Xario 200 |  |  | 0 | 1 | 醫療輔助類
醫療儀器 | 正常 | PUR0014381 | 201608001801 | Olympus GIF-H290電子式胃鏡 | 4111 - 消化醫療中心 | 4111 - 消化醫療中心 | 林玉玲 | 元佑維修 | OLYMPUS |  |  |  |  | 3 | 1 | 治療類
醫療儀器 | 正常 | PUR0014382 | 201608001802 | Olympus GIF-H290電子式胃鏡 | 4111 - 消化醫療中心 | 4111 - 消化醫療中心 | 林玉玲 | 元佑維修 | OLYMPUS |  |  |  |  | 3 | 1 | 治療類
醫療儀器 | 正常 | PUR0014383 | 201608001900 | Olympus CF-H290I電子大腸鏡 | 4111 - 消化醫療中心 | 4111 - 消化醫療中心 | 林玉玲 | 元佑維修 | OLYMPUS |  |  |  |  | 3 | 1 | 治療類
醫療儀器 | 正常 | PUR0014384 | 201608002000 | Olympus CF-H290L電子大腸鏡 | 4111 - 消化醫療中心 | 4111 - 消化醫療中心 | 林玉玲 | 元佑維修 | OLYMPUS |  |  |  |  | 3 | 1 | 治療類
醫療儀器 | 正常 | PUR0014429 | 201608004700 | 搖擺式混合器SM-100 | 5110 - 藥劑科 | 5110 - 藥劑科 | 廖清瑩 | 姚毓瑋 |  |  | SM-100 |  |  | 0 | 1 | 醫療輔助類
醫療儀器 | 正常 | PUR0014430 | 201608004801 | Beckmann Adson Self Ret 45*25mm | 6220 - 手術室 | 6220 - 手術室 | 黃郁媗 | 姚毓瑋 | [5 empty] | 0 | 1 | 醫療輔助類
醫療儀器 | 正常 | PUR0014431 | 201608004802 | Beckmann Adson Self Ret 45*25mm | 6220 - 手術室 | 6220 - 手術室 | 黃郁媗 | 姚毓瑋 | [5 empty] | 0 | 1 | 醫療輔助類
醫療儀器 | 正常 | PUR0014432 | 201608004901 | 門診手術器械-Ligator Set Complete | 4200 - 一般外科 | 4200 - 一般外科 | 許䰚勎 | 姚毓瑋 | [5 empty] | 0 | 1 | 器械類
醫療儀器 | 正常 | PUR0014433 | 201608004902 | 門診手術器械-Ligator Set Complete | 4200 - 一般外科 | 4200 - 一般外科 | 許䰚勎 | 姚毓瑋 | [5 empty] | 0 | 1 | 器械類
醫療儀器 | 正常 | PUR0014434 | 201608004903 | 門診手術器械-Ligator Set Complete | 4200 - 一般外科 | 4200 - 一般外科 | 許䰚勎 | 姚毓瑋 | [5 empty] | 0 | 1 | 器械類
醫療儀器 | 正常 | PUR0014435 | 201608004904 | 門診手術器械-Ligator Set Complete | 4200 - 一般外科 | 4200 - 一般外科 | 許䰚勎 | 姚毓瑋 | [5 empty] | 0 | 1 | 器械類
醫療儀器 | 正常 | PUR0014436 | 201608005001 | 門診手術器械Grasping Forceps 30cm Length | 4200 - 一般外科 | 4200 - 一般外科 | 許䰚勎 | 姚毓瑋 | [5 empty] | 0 | 1 | 器械類
醫療儀器 | 正常 | PUR0014437 | 201608005002 | 門診手術器械Grasping Forceps 30cm Length | 4200 - 一般外科 | 4200 - 一般外科 | 許䰚勎 | 姚毓瑋 | [5 empty] | 0 | 1 | 器械類
醫療儀器 | 正常 | PUR0014438 | 201608005003 | 門診手術器械Grasping Forceps 30cm Length | 4200 - 一般外科 | 4200 - 一般外科 | 許䰚勎 | 姚毓瑋 | [5 empty] | 0 | 1 | 器械類
醫療儀器 | 正常 | PUR0014439 | 201608005004 | 門診手術器械Grasping Forceps 30cm Length | 4200 - 一般外科 | 4200 - 一般外科 | 許䰚勎 | 姚毓瑋 | [5 empty] | 0 | 1 | 器械類
醫療儀器 | 正常 | PUR0014440 | 201608005101 | 門診手術器械-加長型肛門鏡 L:90mm | 4200 - 一般外科 | 4200 - 一般外科 | 許䰚勎 | 姚毓瑋 | [5 empty] | 0 | 1 | 器械類
醫療儀器 | 正常 | PUR0014441 | 201608005102 | 門診手術器械-加長型肛門鏡 L:90mm | 4200 - 一般外科 | 4200 - 一般外科 | 許䰚勎 | 姚毓瑋 | [5 empty] | 0 | 1 | 器械類
醫療儀器 | 正常 | PUR0014442 | 201608005103 | 門診手術器械-加長型肛門鏡 L:90mm | 4200 - 一般外科 | 4200 - 一般外科 | 許䰚勎 | 姚毓瑋 | [5 empty] | 0 | 1 | 器械類
醫療儀器 | 正常 | PUR0014443 | 201608005201 | 門診手術器械-肛門鏡 L:70mm | 4200 - 一般外科 | 4200 - 一般外科 | 許䰚勎 | 姚毓瑋 | [5 empty] | 0 | 1 | 器械類
醫療儀器 | 正常 | PUR0014444 | 201608005202 | 門診手術器械-肛門鏡 L:70mm | 4200 - 一般外科 | 4200 - 一般外科 | 許䰚勎 | 姚毓瑋 | [5 empty] | 0 | 1 | 器械類
醫療儀器 | 正常 | PUR0014445 | 201608005203 | 門診手術器械-肛門鏡 L:70mm | 4200 - 一般外科 | 4200 - 一般外科 | 許䰚勎 | 姚毓瑋 | [5 empty] | 0 | 1 | 器械類
醫療儀器 | 正常 | PUR0014446 | 201608005204 | 門診手術器械-肛門鏡 L:70mm | 4200 - 一般外科 | 4200 - 一般外科 | 許䰚勎 | 姚毓瑋 | [5 empty] | 0 | 1 | 器械類
醫療儀器 | 正常 | PUR0014447 | 201608005205 | 門診手術器械-肛門鏡 L:70mm | 4200 - 一般外科 | 4200 - 一般外科 | 許䰚勎 | 姚毓瑋 | [5 empty] | 0 | 1 | 器械類
醫療儀器 | 正常 | PUR0014448 | 201608005206 | 門診手術器械-肛門鏡 L:70mm | 4200 - 一般外科 | 4200 - 一般外科 | 許䰚勎 | 姚毓瑋 | [5 empty] | 0 | 1 | 器械類
醫療儀器 | 正常 | PUR0014449 | 201608005207 | 門診手術器械-肛門鏡 L:70mm | 4200 - 一般外科 | 4200 - 一般外科 | 許䰚勎 | 姚毓瑋 | [5 empty] | 0 | 1 | 器械類
醫療儀器 | 正常 | PUR0014450 | 201608005208 | 門診手術器械-肛門鏡 L:70mm | 4200 - 一般外科 | 4200 - 一般外科 | 許䰚勎 | 姚毓瑋 | [5 empty] | 0 | 1 | 器械類
醫療儀器 | 正常 | PUR0014451 | 201608005209 | 門診手術器械-肛門鏡 L:70mm | 4200 - 一般外科 | 4200 - 一般外科 | 許䰚勎 | 姚毓瑋 | [5 empty] | 0 | 1 | 器械類
醫療儀器 | 正常 | PUR0014452 | 201608005210 | 門診手術器械-肛門鏡 L:70mm | 4200 - 一般外科 | 4200 - 一般外科 | 許䰚勎 | 姚毓瑋 | [5 empty] | 0 | 1 | 器械類
醫療儀器 | 正常 | PUR0014453 | 201608005301 | 門診手術器械-Halsted-Mosquito(彎),12.5cm | 4200 - 一般外科 | 4200 - 一般外科 | 許䰚勎 | 姚毓瑋 | [5 empty] | 0 | 1 | 器械類
醫療儀器 | 正常 | PUR0014454 | 201608005302 | 門診手術器械-Halsted-Mosquito(彎),12.5cm | 4200 - 一般外科 | 4200 - 一般外科 | 許䰚勎 | 姚毓瑋 | [5 empty] | 0 | 1 | 器械類
醫療儀器 | 正常 | PUR0014455 | 201608005303 | 門診手術器械-Halsted-Mosquito(彎),12.5cm | 4200 - 一般外科 | 4200 - 一般外科 | 許䰚勎 | 姚毓瑋 | [5 empty] | 0 | 1 | 器械類
醫療儀器 | 正常 | PUR0014456 | 201608005304 | 門診手術器械-Halsted-Mosquito(彎),12.5cm | 4200 - 一般外科 | 4200 - 一般外科 | 許䰚勎 | 姚毓瑋 | [5 empty] | 0 | 1 | 器械類
醫療儀器 | 正常 | PUR0014457 | 201608005305 | 門診手術器械-Halsted-Mosquito(彎),12.5cm | 4200 - 一般外科 | 4200 - 一般外科 | 許䰚勎 | 姚毓瑋 | [5 empty] | 0 | 1 | 器械類
醫療儀器 | 正常 | PUR0014458 | 201608005306 | 門診手術器械-Halsted-Mosquito(彎),12.5cm | 4200 - 一般外科 | 4200 - 一般外科 | 許䰚勎 | 姚毓瑋 | [5 empty] | 0 | 1 | 器械類
醫療儀器 | 正常 | PUR0014459 | 201608005307 | 門診手術器械-Halsted-Mosquito(彎),12.5cm | 4200 - 一般外科 | 4200 - 一般外科 | 許䰚勎 | 姚毓瑋 | [5 empty] | 0 | 1 | 器械類
醫療儀器 | 正常 | PUR0014460 | 201608005308 | 門診手術器械-Halsted-Mosquito(彎),12.5cm | 4200 - 一般外科 | 4200 - 一般外科 | 許䰚勎 | 姚毓瑋 | [5 empty] | 0 | 1 | 器械類
醫療儀器 | 正常 | PUR0014461 | 201608005309 | 門診手術器械-Halsted-Mosquito(彎),12.5cm | 4200 - 一般外科 | 4200 - 一般外科 | 許䰚勎 | 姚毓瑋 | [5 empty] | 0 | 1 | 器械類
醫療儀器 | 正常 | PUR0014462 | 201608005310 | 門診手術器械-Halsted-Mosquito(彎),12.5cm | 4200 - 一般外科 | 4200 - 一般外科 | 許䰚勎 | 姚毓瑋 | [5 empty] | 0 | 1 | 器械類
醫療儀器 | 正常 | PUR0014463 | 201608005401 | 門診手術器械-Halsted-Mosquito(彎),14cm | 4200 - 一般外科 | 4200 - 一般外科 | 許䰚勎 | 姚毓瑋 | [5 empty] | 0 | 1 | 器械類
醫療儀器 | 正常 | PUR0014464 | 201608005402 | 門診手術器械-Halsted-Mosquito(彎),14cm | 4200 - 一般外科 | 4200 - 一般外科 | 許䰚勎 | 姚毓瑋 | [5 empty] | 0 | 1 | 器械類
醫療儀器 | 正常 | PUR0014465 | 201608005403 | 門診手術器械-Halsted-Mosquito(彎),14cm | 4200 - 一般外科 | 4200 - 一般外科 | 許䰚勎 | 姚毓瑋 | [5 empty] | 0 | 1 | 器械類
醫療儀器 | 正常 | PUR0014531 | 201609006500 | AED教學機 | 4662 - 急診科 N | 4662 - 急診科 N | 潘黎淑 | 姚毓瑋 | NIHON KOHDEN |  | 2100K |  |  | 0 | 1 | 醫療輔助類
醫療儀器 | 正常 | PUR0014602 | 201609011200 | Neoppuff Infant RD900AEU嬰兒復甦器 | 4300 - 小兒科部 | 4390 - 新生兒加護病房 | 邱偉如 | 姚毓瑋 | Neoppuff |  | Infant RD900AEU |  |  | 0 | 1 | 醫療輔助類
醫療儀器 | 正常 | PUR0014603 | 201609011300 | 關節鏡手術器械-抓線器3910-500-727 | 4210 - 骨科 | 6220 - 手術室 | 蕭佳齡 | 姚毓瑋 | [5 empty] | 0 | 1 | 器械類
醫療儀器 | 正常 | PUR0014604 | 201609011400 | 關節鏡手術器械-夾線器-直3910-500-737 | 4210 - 骨科 | 6220 - 手術室 | 蕭佳齡 | 姚毓瑋 | [5 empty] | 0 | 1 | 器械類
醫療儀器 | 正常 | PUR0014605 | 201609011500 | 關節鏡手術器械-剪線器3910-500-742 | 4210 - 骨科 | 6220 - 手術室 | 蕭佳齡 | 姚毓瑋 | [5 empty] | 0 | 1 | 器械類
醫療儀器 | 正常 | PUR0014606 | 201609011600 | 門診光源器械組-光源機01-0003T | 4204 - 大腸直腸外科 | 4204 - 大腸直腸外科 | 陳詩佩 | 姚毓瑋 | [5 empty] | 0 | 1 | 器械類
醫療儀器 | 正常 | PUR0014607 | 201609011701 | 門診光源器械組-帶光源肛門鏡2-3/4吋 | 4204 - 大腸直腸外科 | 4204 - 大腸直腸外科 | 陳詩佩 | 姚毓瑋 | [5 empty] | 0 | 1 | 器械類
醫療儀器 | 正常 | PUR0014608 | 201609011702 | 門診光源器械組-帶光源肛門鏡2-3/4吋 | 4204 - 大腸直腸外科 | 4204 - 大腸直腸外科 | 陳詩佩 | 姚毓瑋 | [5 empty] | 0 | 1 | 器械類
醫療儀器 | 正常 | PUR0014609 | 201609011800 | 門診光源器械組-帶光源肛門鏡3-1/2吋 | 4204 - 大腸直腸外科 | 4204 - 大腸直腸外科 | 陳詩佩 | 姚毓瑋 | [5 empty] | 0 | 1 | 器械類
醫療儀器 | 正常 | PUR0014610 | 201609011900 | 門診光源器械組-帶光源乙狀直腸鏡3/4吋 | 4204 - 大腸直腸外科 | 4204 - 大腸直腸外科 | 陳詩佩 | 姚毓瑋 | [5 empty] | 0 | 1 | 器械類
醫療儀器 | 正常 | PUR0014611 | 201609012000 | 門診光源器械組-帶光源上開式肛門鏡 | 4204 - 大腸直腸外科 | 4204 - 大腸直腸外科 | 陳詩佩 | 姚毓瑋 | [5 empty] | 0 | 1 | 器械類
醫療儀器 | 正常 | PUR0014622 | 201609012800 | 50加侖電熱式熱水器 | 62682- 產後護理之家 | 62682- 產後護理之家 | 李良怡 | 姚毓瑋 | [5 empty] | 0 | 1 | 耗材類
醫療儀器 | 正常 | PUR0014668 | 201610002000 | 多用途微量高速冷凍離心機 | 4926 - 檢驗科-門診 | 4926 - 檢驗科-門診 | 簡鳳如 | 尚上儀器維修 | KUBOTA |  | 3740 |  |  | 4 | 2 | 檢驗類
醫療儀器 | 正常 | PUR0014669 | 201610002101 | 都普勒平板彩色超音波 | 4130 - 呼吸治療室 | 4130 - 呼吸治療室 | 吳泰璉 | 巨研維修 | BenQ |  | UP200 |  |  | 0 | 2 | 診斷類
醫療儀器 | 正常 | PUR0014670 | 201610002102 | 線形探頭 | 4130 - 呼吸治療室 | 4130 - 呼吸治療室 | 吳泰璉 | 姚毓瑋 |  |  | 15l4 |  |  | 0 | 1 | 醫療輔助類
醫療儀器 | 正常 | PUR0014671 | 201610002103 | 印表機 | 4130 - 呼吸治療室 | 4130 - 呼吸治療室 | 吳泰璉 | 姚毓瑋 | Sony |  |  |  |  | 0 | 1 | 醫療輔助類
醫療儀器 | 正常 | PUR0014672 | 201610002104 | Cino條碼掃瞄器 | 4130 - 呼吸治療室 | 4130 - 呼吸治療室 | 吳泰璉 | 姚毓瑋 | [5 empty] | 0 | 1 | 醫療輔助類
醫療儀器 | 正常 | PUR0014673 | 201610002105 | 台車 | 4130 - 呼吸治療室 | 4130 - 呼吸治療室 | 吳泰璉 | 姚毓瑋 | [5 empty] | 0 | 1 | 醫療輔助類
醫療儀器 | 正常 | PUR0014674 | 201610002200 | LED黃疸照光燈 | 4300 - 小兒科部 | 4390 - 新生兒加護病房 | 邱偉如 | 巨研維修 | Natus neoBlue | 29063 |  |  |  | 3 | 1 | 治療類
醫療儀器 | 正常 | PUR0014676 | 201610002400 | BAKER RUSKINN厭氧操作培養箱 | 4928 - 檢驗科-細菌 | 4921 - 檢驗科 | 林春美 | 聖誠維修 | BAKER RUSKINN |  |  |  |  | 3 | 2 | 檢驗類
醫療儀器 | 正常 | PUR0014682 | 201610002700 | GN Otometrocs AirCal溫差刺激儀 | 4621 - 聽語中心 | 4621 - 聽語中心 | 伍彥名 | 啟大維修 | GN |  | Otometrocs AirCal |  |  | 12 | 1 | 醫療輔助類
醫療儀器 | 正常 | PUR0014853 | 201610004600 | 輔助溝通器 | 6269 - ９樓病房 | 6269 - ９樓病房 | 袁玉萍 | 姚毓瑋 | [5 empty] | 0 | 1 | 醫療輔助類
醫療儀器 | 正常 | PUR0014857 | 201610004901 | 不鏽鋼換藥車 | 6210 - 門診護理 | 6210 - 門診護理 | 陳琇麗 | 姚毓瑋 | [5 empty] | 0 | 1 | 醫療輔助類
醫療儀器 | 正常 | PUR0014858 | 201610004902 | 不鏽鋼換藥車 | 6210 - 門診護理 | 6210 - 門診護理 | 陳琇麗 | 姚毓瑋 | [5 empty] | 0 | 1 | 醫療輔助類
醫療儀器 | 正常 | PUR0014863 | 201610005400 | Premier Medical 10oz液態氮冷凍噴槍 | 3120 - 國際特診中心 | 3120 - 國際特診中心 | 洪懿萱 | 姚毓瑋 | Premier Medical 10oz |  |  |  |  | 0 | 1 | 醫療輔助類
醫療儀器 | 正常 | PUR0014864 | 201610005500 | 塑鋼急救車(一次性鎖具) | 6212 - 急診室 | 6212 - 急診室 | 余淑夏 | 姚毓瑋 | [5 empty] | 0 | 1 | 醫療輔助類
醫療儀器 | 正常 | PUR0014865 | 201610005600 | 塑鋼急救車(一次性鎖具) | 6400 - 透析中心 | 6400 - 透析中心 | 葉淑敏 | 姚毓瑋 | [5 empty] | 0 | 2 | 耗材類
醫療儀器 | 正常 | PUR0014866 | 201610005701 | 負壓調節器附安全瓶 | 6400 - 透析中心 | 6400 - 透析中心 | 葉淑敏 | 姚毓瑋 | [5 empty] | 0 | 1 | 耗材類
醫療儀器 | 正常 | PUR0014867 | 201610005702 | 負壓調節器附安全瓶 | 6400 - 透析中心 | 6400 - 透析中心 | 葉淑敏 | 姚毓瑋 | [5 empty] | 0 | 1 | 耗材類
醫療儀器 | 正常 | PUR0014868 | 201610005801 | 關節鏡手術器械-夾線器-直3910-500-737 | 4210 - 骨科 | 6220 - 手術室 | 蕭佳齡 | 姚毓瑋 | [5 empty] | 0 | 1 | 器械類
醫療儀器 | 正常 | PUR0014869 | 201610005802 | 關節鏡手術器械-夾線器-直3910-500-737 | 4210 - 骨科 | 6220 - 手術室 | 蕭佳齡 | 姚毓瑋 | [5 empty] | 0 | 1 | 器械類
醫療儀器 | 正常 | PUR0014870 | 201610005900 | 關節鏡手術器械-組織抓取器3910-500-728 | 4210 - 骨科 | 6220 - 手術室 | 蕭佳齡 | 姚毓瑋 | [5 empty] | 0 | 1 | 器械類
醫療儀器 | 正常 | PUR0014871 | 201610006000 | Connecting Screw /DHS 338.310 | 6220 - 手術室 | 6220 - 手術室 | 黃郁媗 | 姚毓瑋 | [5 empty] | 0 | 1 | 器械類
醫療儀器 | 正常 | PUR0014875 | 201610006201 | 02.05.10手術彎剪,10.5cm | 4620 - 耳鼻喉科 | 6220 - 手術室 | 曾琪雯 | 姚毓瑋 | [5 empty] | 0 | 1 | 器械類
醫療儀器 | 正常 | PUR0014876 | 201610006202 | 02.05.10手術彎剪,10.5cm | 4620 - 耳鼻喉科 | 6220 - 手術室 | 曾琪雯 | 姚毓瑋 | [5 empty] | 0 | 1 | 器械類
醫療儀器 | 正常 | PUR0014877 | 201610006203 | 02.05.10手術彎剪,10.5cm | 4620 - 耳鼻喉科 | 4620 - 耳鼻喉科 | 曾琪雯 | 姚毓瑋 | [5 empty] | 0 | 1 | 器械類
醫療儀器 | 正常 | PUR0014878 | 201610006300 | 04.51.14手術彎剪,14cm | 4620 - 耳鼻喉科 | 4620 - 耳鼻喉科 | 曾琪雯 | 姚毓瑋 | [5 empty] | 0 | 1 | 器械類
醫療儀器 | 正常 | PUR0014879 | 201610006400 | 63.06.02耳顯微手術彎針,15cm | 4620 - 耳鼻喉科 | 6220 - 手術室 | 曾琪雯 | 姚毓瑋 | [5 empty] | 0 | 1 | 器械類
醫療儀器 | 正常 | PUR0014880 | 201610006500 | 1022690鼻手術雙頭剝離子 | 4620 - 耳鼻喉科 | 6220 - 手術室 | 曾琪雯 | 姚毓瑋 | [5 empty] | 0 | 1 | 器械類
醫療儀器 | 正常 | PUR0014881 | 201610006600 | 3712033鼻竇手術左向反咬鉗100mm | 4620 - 耳鼻喉科 | 6220 - 手術室 | 曾琪雯 | 姚毓瑋 | [5 empty] | 0 | 1 | 器械類
醫療儀器 | 正常 | PUR0014889 | 201611000301 | 新生兒處理台 | 6230 - 待產房 | 6230 - 待產房 | 劉春棗 | 巨研維修 | ATOM |  | Warmeri |  |  | 3 | 2 | 治療類
醫療儀器 | 正常 | PUR0014890 | 201611000302 | 新生兒處理台 | 6230 - 待產房 | 6230 - 待產房 | 劉春棗 | 巨研維修 | ATOM |  | Warmeri |  |  | 3 | 2 | 治療類
醫療儀器 | 正常 | PUR0014891 | 201611000400 | 新生兒處理台 | 4390 - 新生兒加護病房 | 4390 - 新生兒加護病房 | 邱偉如 | 巨研維修 | ATOM |  | Infant Warmer |  |  | 3 | 2 | 治療類
醫療儀器 | 正常 | PUR0014918 | 201611002300 | 紫外線殺菌燈 | 6265 - ５樓病房 | 6265 - ５樓病房 | 邱慕蓉 | 巨研維修 | [5 empty] | 3 | 2 | 醫療輔助類
醫療儀器 | 正常 | PUR0014919 | 201611002400 | 雙燈紅外線照暖燈BL-20-A | 4300 - 小兒科部 | 6240 - 嬰兒室 | 邱慕蓉 | 姚毓瑋 | [5 empty] | 0 | 1 | 醫療輔助類
醫療儀器 | 正常 | PUR0014920 | 201611002500 | 負壓調節器附安全瓶 | 6267 - ７樓病房 | 6267 - ７樓病房 | 呂佳晏 | 姚毓瑋 | [5 empty] | 0 | 1 | 耗材類
醫療儀器 | 正常 | PUR0014921 | 201611002600 | TOP5500輸液幫浦 | 6212 - 急診室 | 6212 - 急診室 | 余淑夏 | 宬欣維修 | [5 empty] | 3 | 2 | 治療類
醫療儀器 | 正常 | PUR0014922 | 201611002700 | 腕關節護具(右)VACO hand right M | 6220 - 手術室 | 6220 - 手術室 | 洪慧倩 | 姚毓瑋 | u |  |  |  |  | 0 | 1 | 醫療輔助類
醫療儀器 | 正常 | PUR0014923 | 201611002800 | 腕關節護具(左)VACO hand left M | 6220 - 手術室 | 6220 - 手術室 | 洪慧倩 | 姚毓瑋 | [5 empty] | 0 | 1 | 醫療輔助類
醫療儀器 | 正常 | PUR0014924 | 201611002901 | ENDO RETRACT 10mm #176647 | 6220 - 手術室 | 6220 - 手術室 | 黃郁媗 | 姚毓瑋 | [5 empty] | 0 | 1 | 器械類
醫療儀器 | 正常 | PUR0014925 | 201611002902 | ENDO RETRACT 10mm #176647 | 6220 - 手術室 | 6220 - 手術室 | 黃郁媗 | 姚毓瑋 | [5 empty] | 0 | 1 | 器械類
醫療儀器 | 正常 | PUR0014926 | 201611002903 | ENDO RETRACT 10mm #176647 | 6220 - 手術室 | 6220 - 手術室 | 黃郁媗 | 姚毓瑋 | [5 empty] | 0 | 1 | 器械類
醫療儀器 | 正常 | PUR0014953 | 201612002000 | WOLF Y型腎臟膀胱鏡 | 4290 - 泌尿科 | 6220 - 手術室 | 林淑惠 | 姚毓瑋 | [5 empty] | 0 | 1 | 醫療輔助類
醫療儀器 | 正常 | PUR0014954 | 201612002100 | WOLF 4.5Fr硬式輸尿管鏡 | 4290 - 泌尿科 | 6220 - 手術室 | 林淑惠 | 姚毓瑋 | [5 empty] | 0 | 1 | 醫療輔助類
醫療儀器 | 正常 | PUR0015078 | 23200109 | PRINT (曉) | 6220 - 手術室 | 6220 - 手術室 | 林淑惠 | 姚毓瑋 | [5 empty] | 0 | 1 | 醫療輔助類
醫療儀器 | 正常 | PUR0015079 | 23200116 | IV PUMP 用 IV 架 | 6212 - 急診室 | 6212 - 急診室 | 余淑夏 | 姚毓瑋 | [5 empty] | 0 | 1 | 醫療輔助類
醫療儀器 | 正常 | PUR0015088 | 24300001 | 軟體佛手二號.高速RS232介 | 4920 - 病理中心 | 4920 - 病理中心 | 黃佩瑜 | 姚毓瑋 | [5 empty] | 0 | 1 | 醫療輔助類
醫療儀器 | 正常 | PUR0015105 | 31100148 | 體重磅 | 5113 - 化學治療室(化療室) | 5113 - 化學治療室(化療室) | 石婉慈 | 姚毓瑋 | [5 empty] | 0 | 1 | 醫療輔助類
醫療儀器 | 正常 | PUR0015109 | 31300145 | 打字機 | 2100 - 人資處 | 2100 - 人資處 | 王家芬 | 姚毓瑋 | [5 empty] | 0 | 1
醫療儀器 | 正常 | PUR0015930 | 201703001501 | 都普勒超音波 | 2410 - 健診中心 | 2410 - 健診中心 | 楊宜均 | 姚毓瑋 | TOSHIBA |  | TUS-X100(Xario 100) |  |  | 3 | 2 | 診斷類
醫療儀器 | 正常 | PUR0015931 | 201703001502 | 螢幕 | 2410 - 健診中心 | 2410 - 健診中心 | 楊宜均 | 姚毓瑋 | TOSHIBA |  | Xario 100 |  |  | 0 | 1 | 耗材類
醫療儀器 | 正常 | PUR0015932 | 201703001503 | 燒錄機 | 2410 - 健診中心 | 2410 - 健診中心 | 楊宜均 | 姚毓瑋 | TOSHIBA |  | Xario 100 |  |  | 0 | 1 | 耗材類
醫療儀器 | 正常 | PUR0015933 | 201703001504 | 彩色列表機 | 2410 - 健診中心 | 2410 - 健診中心 | 楊宜均 | 姚毓瑋 | TOSHIBA |  | Xario 100 |  |  | 0 | 1 | 耗材類
醫療儀器 | 正常 | PUR0015934 | 201703001505 | 腹部探頭 | 2410 - 健診中心 | 2410 - 健診中心 | 楊宜均 | 姚毓瑋 | TOSHIBA | Xario 100 | PVU-375 |  |  | 0 | 1 | 診斷類
醫療儀器 | 正常 | PUR0015935 | 201703001506 | Gel加溫器(贈) | 2410 - 健診中心 | 2410 - 健診中心 | 楊宜均 | 姚毓瑋 | TOSHIBA |  | Xario 100 |  |  | 0 | 1 | 耗材類
醫療儀器 | 正常 | PUR0015936 | 201703001601 | 都普勒超音波 | 2410 - 健診中心 | 2410 - 健診中心 | 楊宜均 | 姚毓瑋 | TOSHIBA |  | TUS-X100(Xario 100) |  |  | 3 | 2 | 診斷類
醫療儀器 | 正常 | PUR0015937 | 201703001602 | 螢幕 | 2410 - 健診中心 | 2410 - 健診中心 | 楊宜均 | 姚毓瑋 | TOSHIBA |  | Xario 100 |  |  | 0 | 1 | 耗材類
醫療儀器 | 正常 | PUR0015938 | 201703001603 | 燒錄機 | 2410 - 健診中心 | 2410 - 健診中心 | 楊宜均 | 姚毓瑋 | TOSHIBA |  | Xario 100 |  |  | 0 | 1 | 耗材類
醫療儀器 | 正常 | PUR0015939 | 201703001604 | 彩色列印機 | 2410 - 健診中心 | 2410 - 健診中心 | 楊宜均 | 姚毓瑋 | TOSHIBA |  | Xario 100 |  |  | 0 | 1 | 耗材類
醫療儀器 | 正常 | PUR0015940 | 201703001605 | 腹部探頭 | 2410 - 健診中心 | 2410 - 健診中心 | 楊宜均 | 姚毓瑋 | TOSHIBA | Xario 100 | PVU-375 |  |  | 0 | 1 | 診斷類
醫療儀器 | 正常 | PUR0015941 | 201703001606 | Gel加溫器(贈) | 2410 - 健診中心 | 2410 - 健診中心 | 楊宜均 | 姚毓瑋 | TOSHIBA |  | Xario 100 |  |  | 0 | 1 | 耗材類
醫療儀器 | 正常 | PUR0015942 | 201703001700 | 乳房探頭PLU-1005BT | 2410 - 健診中心 | 2410 - 健診中心 | 楊宜均 | 姚毓瑋 | Toshiba |  | PLU-1005BT |  |  | 0 | 1 | 診斷類
醫療儀器 | 正常 | PUR0015943 | 201705003101 | Vital Vision動脈硬度檢測儀-主機 | 2410 - 健診中心 | 2410 - 健診中心 | 楊宜均 | 巨研維修 | Vital Vision |  | Vital Vision ms-2100 |  |  | 3 | 2 | 診斷類
醫療儀器 | 正常 | PUR0015944 | 201705003102 | Vital Vision動脈硬度檢測儀-筆電 | 2410 - 健診中心 | 2410 - 健診中心 | 楊宜均 | 巨研維修 | Vital Vision |  |  |  |  | 3 | 1 | 診斷類
醫療儀器 | 正常 | PUR0015945 | 201705003103 | Vital Vision動脈硬度檢測儀-台車 | 2410 - 健診中心 | 2410 - 健診中心 | 楊宜均 | 姚毓瑋 | Vital Vision |  |  |  |  | 0 | 1 | 耗材類
醫療儀器 | 正常 | PUR0015946 | 201705003104 | Vital Vision動脈硬度檢測儀-印表機 | 2410 - 健診中心 | 2410 - 健診中心 | 楊宜均 | 姚毓瑋 | Vital Vision |  |  |  |  | 0 | 1 | 耗材類
醫療儀器 | 正常 | PUR0015947 | 201705003201 | Unisage HRV自律神經檢測儀-主機 | 2410 - 健診中心 | 2410 - 健診中心 | 楊宜均 | 巨研維修 | Unisage HRV |  | Unisage HRV |  |  | 3 | 2 | 診斷類
醫療儀器 | 正常 | PUR0015948 | 201705003202 | Unisage HRV自律神經檢測儀-筆電 | 2410 - 健診中心 | 2410 - 健診中心 | 楊宜均 | 姚毓瑋 | Unisage HRV |  |  |  |  | 0 | 1 | 診斷類
醫療儀器 | 正常 | PUR0015949 | 201705003203 | Unisage HRV自律神經檢測儀-耳機 | 2410 - 健診中心 | 2410 - 健診中心 | 楊宜均 | 姚毓瑋 | Unisage HRV |  |  |  |  | 0 | 1 | 耗材類
醫療儀器 | 正常 | PUR0015950 | 201705003204 | Unisage HRV自律神經檢測儀-印表機 | 2410 - 健診中心 | 2410 - 健診中心 | 楊宜均 | 姚毓瑋 | Unisage HRV |  |  |  |  | 0 | 1 | 耗材類
醫療儀器 | 正常 | PUR0015951 | 201705003205 | Unisage HRV自律神經檢測儀-台車 | 2410 - 健診中心 | 2410 - 健診中心 | 楊宜均 | 姚毓瑋 | Unisage HRV |  |  |  |  | 0 | 1 | 耗材類
醫療儀器 | 正常 | PUR0015952 | 201704002300 | Toshiba SSA-660A腹部探頭PVT-375BT | 4111 - 消化醫療中心 | 4111 - 消化醫療中心 | 張鈺華 | 姚毓瑋 | TOSHIBA |  | PVT-375BT |  |  | 0 | 1 | 醫療輔助類
醫療儀器 | 正常 | PUR0015953 | 201707002900 | Olympus內視鏡用CO2充氣機 | 4111 - 消化醫療中心 | 4111 - 消化醫療中心 | 林玉玲 | 元佑維修 | OLYMPUS |  |  |  |  | 3 | 2 | 醫療輔助類
醫療儀器 | 正常 | PUR0015954 | 201701003901 | MIR Minispir攜帶型肺功能機 | 4130 - 呼吸治療室 | 4130 - 呼吸治療室 | 吳泰璉 | 巨研維修 | MIR Minispir |  |  |  |  | 3 | 2 | 診斷類
醫療儀器 | 正常 | PUR0015955 | 201701003902 | MIR Minispir攜帶型肺功能機 | 4130 - 呼吸治療室 | 4130 - 呼吸治療室 | 吳泰璉 | 巨研維修 | MIR Minispir |  |  |  |  | 3 | 2 | 診斷類
醫療儀器 | 正常 | PUR0015956 | 201702002700 | Welch Allyn檢查蛇燈#48810 | 4200 - 一般外科 | 4200 - 一般外科 | 陳詩佩 | 姚毓瑋 | Welch Allyn |  | Welch Allyn 48810 |  |  | 0 | 1 | 醫療輔助類
醫療儀器 | 正常 | PUR0015957 | 201710001900 | NAKANISHI Primado2骨科手術切割系統 | 4210 - 骨科 | 4210 - 骨科 | 蕭佳齡 | 巨研維修 | [5 empty] | 3 | 2 | 治療類
醫療儀器 | 正常 | PUR0015958 | 201705003300 | 嬰兒保溫箱 | 4300 - 小兒科部 | 4390 - 新生兒加護病房 | 邱偉如 | 巨研維修 | ATOM |  | Rabee Incu i |  |  | 3 | 2 | 保溫箱類
醫療儀器 | 正常 | PUR0015959 | 201706003900 | 生理監視器 | 4300 - 小兒科部 | 4390 - 新生兒加護病房 | 邱偉如 | 巨研維修 | PHILIPS |  | MX700 |  |  | 3 | 2 | 診斷類
醫療儀器 | 正常 | PUR0015960 | 201705003401 | 嬰兒保溫箱 | 4390 - 新生兒加護病房 | 4390 - 新生兒加護病房 | 邱偉如 | 巨研維修 | ATOM |  | Rabee Incu i |  |  | 3 | 2 | 保溫箱類
醫療儀器 | 正常 | PUR0015961 | 201705003402 | 嬰兒保溫箱 | 4390 - 新生兒加護病房 | 4390 - 新生兒加護病房 | 邱偉如 | 巨研維修 | ATOM |  | Rabee Incu i |  |  | 3 | 2 | 保溫箱類
醫療儀器 | 正常 | PUR0015962 | 201701004000 | MMS無線尿流速檢查儀 | 4404 - 泌尿功能治療中心 | 4404 - 泌尿功能治療中心 | 呂芳葶 | 楨寶維修 | [5 empty] | 3 | 2 | 診斷類
醫療儀器 | 正常 | PUR0015964 | 201701004101 | 都普勒彩色超音波 | 4409 - 婦產科超音波室 | 4409 - 婦產科超音波室 | 蔡韶芝 | 姚毓瑋 | GE |  | VOLUSON S6 |  |  | 3 | 2 | 診斷類
醫療儀器 | 正常 | PUR0015965 | 201701004102 | 螢幕 | 4409 - 婦產科超音波室 | 4409 - 婦產科超音波室 | 蔡韶芝 | 姚毓瑋 | GE |  | VOLUSON S6 |  |  | 0 | 1 | 醫療輔助類
醫療儀器 | 正常 | PUR0015966 | 201701004103 | 印表機 | 4409 - 婦產科超音波室 | 4409 - 婦產科超音波室 | 蔡韶芝 | 姚毓瑋 | GE |  | VOLUSON S6 |  |  | 0 | 1 | 醫療輔助類
醫療儀器 | 正常 | PUR0015967 | 201701004104 | 燒錄器 | 4409 - 婦產科超音波室 | 4409 - 婦產科超音波室 | 蔡韶芝 | 姚毓瑋 | GE |  | VOLUSON S6 |  |  | 0 | 1 | 醫療輔助類
醫療儀器 | 正常 | PUR0015968 | 201701004105 | 腹部探頭 | 4409 - 婦產科超音波室 | 4409 - 婦產科超音波室 | 蔡韶芝 | 姚毓瑋 | GE |  | VOLUSON S6 |  |  | 0 | 1 | 醫療輔助類
醫療儀器 | 正常 | PUR0015969 | 201701004106 | 陰道探頭 | 4409 - 婦產科超音波室 | 4409 - 婦產科超音波室 | 蔡韶芝 | 姚毓瑋 | GE |  | VOLUSON S6 |  |  | 0 | 1 | 醫療輔助類
醫療儀器 | 正常 | PUR0015970 | 201704002400 | 探頭 | 4409 - 婦產科超音波室 | 4409 - 婦產科超音波室 | 蔡韶芝 | 姚毓瑋 | GE |  | AB2-7 RS |  |  | 0 | 1 | 醫療輔助類
醫療儀器 | 正常 | PUR0015971 | 201709003900 | 染色體分析系統主機 | 4921 - 檢驗科 | 4921 - 檢驗科 | 林宛貞 | 璟昇維修 | [5 empty] | 0 | 2 | 檢驗類
醫療儀器 | 正常 | PUR0015972 | 201703001400 | 攜帶式檢耳鏡22870-BLU | 4620 - 耳鼻喉科 | 4620 - 耳鼻喉科 | 曾琪雯 | 姚毓瑋 | [5 empty] | 0 | 1 | 器械類
醫療儀器 | 正常 | PUR0015973 | 201705009400 | MO-1064桌上輪轉運動器 | 4630 - 復健治療室 | 4630 - 復健治療室 | 唐玉蘋 | 姚毓瑋 | [5 empty] | 0 | 1 | 醫療輔助類
醫療儀器 | 正常 | PUR0015974 | 201705009500 | NC95110 Achieca Smart Mirror | 4630 - 復健治療室 | 4630 - 復健治療室 | 唐玉蘋 | 姚毓瑋 | [5 empty] | 0 | 1 | 醫療輔助類
醫療儀器 | 正常 | PUR0015975 | 201703001900 | Daavlin全身型紫外線治療器 | 4640 - 皮膚科 | 4640 - 皮膚科 | 莊家惠 | 驊晟維修 | Daavlin |  | UV series 311 |  |  | 12 | 2 | 醫療輔助類
醫療儀器 | 正常 | PUR0015976 | 201704005800 | Premier Medical 10oz液態氮冷凍噴槍 | 4640 - 皮膚科 | 4640 - 皮膚科 | 陳琇麗 | 姚毓瑋 | [5 empty] | 0 | 1 | 治療類
醫療儀器 | 正常 | PUR0015977 | 201702002300 | 循環式恆溫水浴槽(溫血用) | 4910 - 麻醉科 | 4910 - 麻醉科 | 陳玉蘭 | 姚毓瑋 |  |  | DSB-500D |  |  | 0 | 2 | 醫療輔助類
醫療儀器 | 正常 | PUR0015979 | 201703003901 | 移動式血壓計 | 5301 - 新起點課 | 5301 - 新起點課 | 金碧霞 | 宥品維修 | Beurer |  | BM-60 |  |  | 0 | 2 | 診斷類
醫療儀器 | 正常 | PUR0015980 | 201703003902 | 移動式血壓計 | 5301 - 新起點課 | 5301 - 新起點課 | 金碧霞 | 宥品維修 | Beurer |  | BM-60 |  |  | 0 | 2 | 診斷類
醫療儀器 | 正常 | PUR0015981 | 201703004100 | Suture Manipular抓線器3910-500-727 | 4210 - 骨科 | 6220 - 手術室 | 蕭佳齡 | 姚毓瑋 | [5 empty] | 0 | 1 | 器械類
醫療儀器 | 正常 | PUR0015982 | 201703004200 | Suture Cutter剪線器2mm3910-500742 | 4210 - 骨科 | 6220 - 手術室 | 蕭佳齡 | 姚毓瑋 | [5 empty] | 0 | 1 | 器械類
醫療儀器 | 正常 | PUR0015983 | 201703004301 | 2.7 MM Micro scissor punch 0300-027-603 | 4210 - 骨科 | 6220 - 手術室 | 蕭佳齡 | 姚毓瑋 | [5 empty] | 0 | 1 | 器械類
醫療儀器 | 正常 | PUR0015984 | 201703004302 | 2.7 MM Micro scissor punch 0300-027-603 | 4210 - 骨科 | 6220 - 手術室 | 蕭佳齡 | 姚毓瑋 | [5 empty] | 0 | 1 | 器械類
醫療儀器 | 正常 | PUR0015985 | 201703004401 | 2.7 MM Narrow punch 0300-027-200 | 4210 - 骨科 | 6220 - 手術室 | 蕭佳齡 | 姚毓瑋 | [5 empty] | 0 | 1 | 器械類
醫療儀器 | 正常 | PUR0015986 | 201703004402 | 2.7 MM Narrow punch 0300-027-200 | 4210 - 骨科 | 6220 - 手術室 | 蕭佳齡 | 姚毓瑋 | [5 empty] | 0 | 1 | 器械類
醫療儀器 | 正常 | PUR0015987 | 201703004403 | 2.7 MM Narrow punch 0300-027-200 | 4210 - 骨科 | 6220 - 手術室 | 蕭佳齡 | 姚毓瑋 | [5 empty] | 0 | 1 | 器械類
醫療儀器 | 正常 | PUR0015988 | 201708003200 | 5053-013MICRO 100 WIREDRIVER鋼絲打入器手 | 4210 - 骨科 | 6220 - 手術室 | 黃郁媗 | 姚毓瑋 | [5 empty] | 0 | 1 | 器械類
醫療儀器 | 正常 | PUR0015989 | 201703004500 | Bayonet curette(46-2644)向上 | 4230 - 神經外科 | 6220 - 手術室 | 蕭佳齡 | 姚毓瑋 | [5 empty] | 0 | 1 | 器械類
醫療儀器 | 正常 | PUR0015990 | 201703004600 | Bayonet curette(46-2634)向下 | 4230 - 神經外科 | 6220 - 手術室 | 蕭佳齡 | 姚毓瑋 | [5 empty] | 0 | 1 | 器械類
醫療儀器 | 正常 | PUR0015991 | 201703002000 | OLYMPUS尿道切開刀組(共13件) | 4290 - 泌尿科 | 6220 - 手術室 | 林淑惠 | 姚毓瑋 | OLYMPUS |  |  |  |  | 0 | 1 | 器械類
醫療儀器 | 正常 | PUR0015992 | 201703002200 | OLYMPUS前列腺切除器組(共7件) | 4290 - 泌尿科 | 6220 - 手術室 | 林淑惠 | 姚毓瑋 | OLYMPUS |  |  |  |  | 0 | 1 | 器械類
醫療儀器 | 正常 | PUR0015993 | 201702002901 | OB Biopsy punch 2*4 | 4400 - 婦產科 | 6220 - 手術室 | 黃郁媗 | 姚毓瑋 | [5 empty] | 0 | 1 | 器械類
醫療儀器 | 正常 | PUR0015994 | 201702002902 | OB Biopsy punch 2*4 | 4400 - 婦產科 | 6220 - 手術室 | 黃郁媗 | 姚毓瑋 | [5 empty] | 0 | 1 | 器械類
醫療儀器 | 正常 | PUR0015995 | 201702002903 | OB Biopsy punch 2*4 | 4400 - 婦產科 | 6220 - 手術室 | 黃郁媗 | 姚毓瑋 | [5 empty] | 0 | 1 | 器械類
醫療儀器 | 正常 | PUR0015996 | 201703002100 | OLYMPUS Bipolar(含12度鏡)TCR切除組 | 4400 - 婦產科 | 6220 - 手術室 | 蕭佳齡 | 姚毓瑋 | OLYMPUS |  |  |  |  | 0 | 1 | 器械類
醫療儀器 | 正常 | PUR0015997 | 201708003300 | 卡爾斯特 左妃簡易型子宮鏡及其配件 | 4400 - 婦產科 | 6220 - 手術室 | 蕭佳齡 | 姚毓瑋 | [5 empty] | 0 | 1 | 器械類
醫療儀器 | 正常 | PUR0015998 | 201709004000 | 骨盆腔脫垂懸吊器械337-200Miyazaki Ligatu | 6220 - 手術室 | 6220 - 手術室 | 洪慧倩 | 姚毓瑋 |  | 20cm |  |  |  | 0 | 1 | 器械類
醫療儀器 | 正常 | PUR0015999 | 201709004100 | 骨盆腔脫垂懸吊器械254-620Breisky Navrati | 6220 - 手術室 | 6220 - 手術室 | 洪慧倩 | 姚毓瑋 |  | 170*25mm |  |  |  | 0 | 1 | 器械類
醫療儀器 | 正常 | PUR0016000 | 201709004200 | 骨盆腔脫垂懸吊器械295-310S Suture Retrie | 6220 - 手術室 | 6220 - 手術室 | 洪慧倩 | 姚毓瑋 |  |  | 27cm |  |  | 0 | 1 | 器械類
醫療儀器 | 正常 | PUR0016001 | 201709004300 | 骨盆腔脫垂懸吊器械250-250Miyazaki Notche | 6220 - 手術室 | 6220 - 手術室 | 洪慧倩 | 姚毓瑋 | [5 empty] | 0 | 1 | 器械類
醫療儀器 | 正常 | PUR0016002 | 201701005100 | 掌上型血氧濃度監視器 | 6230 - 待產房 | 6230 - 待產房 | 劉春棗 | 巨研維修 | Acare |  | AH-MX |  |  | 12 | 2 | 診斷類
醫療儀器 | 正常 | PUR0016003 | 201702002200 | 3M外科電動除毛器 | 6230 - 待產房 | 6230 - 待產房 | 劉春棗 | 姚毓瑋 | [5 empty] | 0 | 1 | 醫療輔助類
醫療儀器 | 正常 | PUR0016004 | 201706004101 | 新生兒輸送型保溫箱 | 6230 - 待產房 | 6230 - 待產房 | 劉春棗 | 巨研維修 | ATOM |  | V-707 |  |  | 3 | 2 | 保溫箱類
醫療儀器 | 正常 | PUR0016005 | 201706004102 | 新生兒輸送型保溫箱 | 6230 - 待產房 | 6230 - 待產房 | 劉春棗 | 巨研維修 | ATOM |  | V-707 |  |  | 3 | 2 | 保溫箱類
醫療儀器 | 正常 | PUR0016006 | 201707004900 | US Transducer胎心音傳導器 | 6230 - 待產房 | 6230 - 待產房 | 劉春棗 | 姚毓瑋 | [5 empty] | 0 | 2 | 耗材類
醫療儀器 | 正常 | PUR0016007 | 201707003100 | 智慧型心肺復甦機LIFE-STAT 1008型 | 6250 - 加護病房 | 6250 - 加護病房 | 郭稚榕 | 巨研維修 |  |  | LIFE-STAT 1008 |  |  | 3 | 3 | 急救類
醫療儀器 | 正常 | PUR0016008 | 201707005000 | Toco Transduce宮縮傳導器 | 6265 - ５樓病房 | 6265 - ５樓病房 | 邱慕蓉 | 姚毓瑋 | [5 empty] | 0 | 1 | 耗材類
醫療儀器 | 正常 | PUR0016009 | 201709004900 | 多功能模組 | 6266 - ６樓病房 | 6266 - ６樓病房 | 潘秋如 | 姚毓瑋 | PHILIPS |  | M3001 |  |  | 0 | 1 | 耗材類
醫療儀器 | 正常 | PUR0016010 | 201703001800 | CAMOped主動式膝關節復健器 | 4210 - 骨科 | 6267 - ７樓病房 | 呂佳晏 | 巨研維修 | CAMOped |  |  |  |  | 0 | 1 | 醫療輔助類
醫療儀器 | 正常 | PUR0016011 | 201701005400 | 掌上型血氧濃度監視器 | 6267 - ７樓病房 | 6267 - ７樓病房 | 呂佳晏 | 巨研維修 | Acare |  | AH-MX |  |  | 3 | 2 | 診斷類
醫療儀器 | 正常 | PUR0016012 | 201709004701 | 離床報知機JYD有線式 SA-3+S-1 | 6267 - ７樓病房 | 6267 - ７樓病房 | 呂佳晏 | 巨研維修 | JYD |  | SA-3 |  |  | 3 | 1 | 醫療輔助類
醫療儀器 | 正常 | PUR0016013 | 201709004702 | 離床報知機JYD有線式 SA-3+S-1 | 6267 - ７樓病房 | 6267 - ７樓病房 | 呂佳晏 | 巨研維修 | JYD |  | SA-3 |  |  | 3 | 1 | 醫療輔助類
醫療儀器 | 正常 | PUR0016014 | 201706006300 | 掌上型血氧濃度監視器 | 6268 - ８樓病房 | 6268 - ８樓病房 | 陳珮君 | 巨研維修 |  |  | AH-MX |  |  | 12 | 2 | 診斷類
醫療儀器 | 正常 | PUR0016015 | 201709004600 | 離床報知機JYD有線式 SA-3+S-1 | 6268 - ８樓病房 | 6268 - ８樓病房 | 陳珮君 | 巨研維修 | JYD |  | SA-3 |  |  | 3 | 1 | 醫療輔助類
醫療儀器 | 正常 | PUR0016016 | 201709004801 | 離床報知機JYD有線式 SA-3+S-1 | 6266 - ６樓病房 | 6266 - ６樓病房 | 潘秋如 | 巨研維修 | JYD |  | SA-3 |  |  | 3 | 1 | 醫療輔助類
醫療儀器 | 正常 | PUR0016017 | 201709004802 | 離床報知機JYD有線式 SA-3+S-1 | 6266 - ６樓病房 | 6266 - ６樓病房 | 潘秋如 | 巨研維修 | JYD |  | SA-3 |  |  | 3 | 1 | 醫療輔助類
醫療儀器 | 正常 | PUR0016018 | 201710001801 | 血液透析機 | 6400 - 透析中心 | 6400 - 透析中心 | 葉淑敏 | 台灣費森尤斯醫藥維修 | Fresenius |  | 4008S |  |  | 3 | 2 | 治療類
醫療儀器 | 正常 | PUR0016019 | 201710001802 | 血液透析機 | 6400 - 透析中心 | 6400 - 透析中心 | 葉淑敏 | 台灣費森尤斯醫藥維修 | Fresenius |  | 4008S |  |  | 3 | 2 | 治療類
醫療儀器 | 正常 | PUR0016020 | 201710001803 | 血液透析機 | 6400 - 透析中心 | 6400 - 透析中心 | 葉淑敏 | 台灣費森尤斯醫藥維修 | Fresenius |  | 4008S |  |  | 3 | 2 | 治療類
醫療儀器 | 正常 | PUR0016021 | 201710001804 | 血液透析機 | 6400 - 透析中心 | 6400 - 透析中心 | 葉淑敏 | 台灣費森尤斯醫藥維修 | Fresenius |  | 4008S |  |  | 3 | 2 | 治療類
醫療儀器 | 正常 | PUR0016023 | 15120313 | 嬰兒床 | 6240 - 嬰兒室 | 6240 - 嬰兒室 | 邱偉如 | 姚毓瑋 | [5 empty] | 0 | 1 | 醫療輔助類
醫療儀器 | 正常 | PUR0016024 | 15120314 | 嬰兒床 | 6240 - 嬰兒室 | 6240 - 嬰兒室 | 邱偉如 | 姚毓瑋 | [5 empty] | 0 | 1 | 醫療輔助類
醫療儀器 | 正常 | PUR0016028 | 15120435 | 嬰兒床 | 6240 - 嬰兒室 | 6240 - 嬰兒室 | 邱偉如 | 姚毓瑋 | [5 empty] | 0 | 1 | 醫療輔助類
醫療儀器 | 正常 | PUR0016029 | 15120438 | 診查床 | 4009 - 腦波室 | 4009 - 腦波室 | 張采茜 | 姚毓瑋 | [5 empty] | 0 | 1 | 醫療輔助類
醫療儀器 | 正常 | PUR0016030 | 15120441 | 嬰兒床 | 6240 - 嬰兒室 | 6240 - 嬰兒室 | 邱偉如 | 姚毓瑋 | [5 empty] | 0 | 1 | 醫療輔助類
醫療儀器 | 正常 | PUR0016031 | 15120447 | 嬰兒床 | 6240 - 嬰兒室 | 6240 - 嬰兒室 | 邱偉如 | 姚毓瑋 | [5 empty] | 0 | 1 | 醫療輔助類
醫療儀器 | 正常 | PUR0016032 | 144B0023 | 電動手術台 | 6220 - 手術室 | 6220 - 手術室 | 林淑惠 | 巨研維修 |  |  | YOT-5500 |  |  | 3 | 2 | 醫療輔助類
醫療儀器 | 正常 | PUR0016037 | 15120258 | 電動床 | 6267 - ７樓病房 | 6267 - ７樓病房 | 呂佳晏 | 姚毓瑋 | [5 empty] | 0 | 1 | 醫療輔助類
醫療儀器 | 正常 | PUR0016038 | 15120267 | 電動床 | 6267 - ７樓病房 | 6267 - ７樓病房 | 呂佳晏 | 姚毓瑋 | [5 empty] | 0 | 1 | 醫療輔助類
醫療儀器 | 正常 | PUR0016040 | 15120245 | 電動床 | 6267 - ７樓病房 |  | 呂佳晏 | 姚毓瑋 | [5 empty] | 0 | 1 | 電動床類
醫療儀器 | 正常 | PUR0016041 | 15120092 | 電動床 | 6269 - ９樓病房 | 6269 - ９樓病房 | 袁玉萍 | 姚毓瑋 | [5 empty] | 0 | 1 | 醫療輔助類
醫療儀器 | 正常 | PUR0016042 | 15120093 | 電動床 | 6269 - ９樓病房 | 6269 - ９樓病房 | 袁玉萍 | 姚毓瑋 | [5 empty] | 0 | 1 | 醫療輔助類
醫療儀器 | 正常 | PUR0016043 | 15120094 | 電動床 | 6269 - ９樓病房 | 6269 - ９樓病房 | 袁玉萍 | 姚毓瑋 | [5 empty] | 0 | 1 | 醫療輔助類
醫療儀器 | 正常 | PUR0016044 | 15120095 | 電動床 | 6269 - ９樓病房 | 6269 - ９樓病房 | 袁玉萍 | 姚毓瑋 | [5 empty] | 0 | 1 | 醫療輔助類
醫療儀器 | 正常 | PUR0016045 | 14840024 | 油壓機 | 4500 - 牙科 | 4500 - 牙科 | 姚毓瑋 | 姚毓瑋 | [5 empty] | 0 | 2 | 醫療輔助類
醫療儀器 | 正常 | PUR0016046 | 15120292 | 嬰兒床 | 6240 - 嬰兒室 | 6240 - 嬰兒室 | 邱偉如 | 姚毓瑋 | [5 empty] | 0 | 1 | 醫療輔助類
醫療儀器 | 正常 | PUR0016049 | 15120235 | 電動床 | 6267 - ７樓病房 | 6267 - ７樓病房 | 呂佳晏 | 姚毓瑋 | [5 empty] | 0 | 1 | 醫療輔助類
醫療儀器 | 正常 | PUR0016050 | 15120101 | 電動床 | 6269 - ９樓病房 | 6269 - ９樓病房 | 袁玉萍 | 姚毓瑋 | [5 empty] | 0 | 1 | 醫療輔助類
醫療儀器 | 正常 | PUR0016051 | 15120107 | 電動床 | 6265 - ５樓病房 | 6265 - ５樓病房 | 邱慕蓉 | 姚毓瑋 | [5 empty] | 0 | 1 | 醫療輔助類
醫療儀器 | 正常 | PUR0016052 | 15120108 | 電動床 | 6265 - ５樓病房 | 6265 - ５樓病房 | 邱慕蓉 | 姚毓瑋 | [5 empty] | 0 | 1 | 醫療輔助類
醫療儀器 | 正常 | PUR0016053 | 15120110 | 電動床 | 6265 - ５樓病房 | 6265 - ５樓病房 | 邱慕蓉 | 姚毓瑋 | [5 empty] | 0 | 1 | 醫療輔助類
醫療儀器 | 正常 | PUR0016054 | 15120114 | 電動床 | 6265 - ５樓病房 | 6265 - ５樓病房 | 邱慕蓉 | 姚毓瑋 | [5 empty] | 0 | 1 | 醫療輔助類
醫療儀器 | 正常 | PUR0016055 | 15120115 | 電動床 | 6265 - ５樓病房 | 6265 - ５樓病房 | 邱慕蓉 | 姚毓瑋 | [5 empty] | 0 | 1 | 醫療輔助類
醫療儀器 | 正常 | PUR0016056 | 15120325 | 嬰兒床 | 6240 - 嬰兒室 | 6240 - 嬰兒室 | 邱偉如 | 姚毓瑋 | [5 empty] | 0 | 1 | 醫療輔助類
醫療儀器 | 正常 | PUR0016057 | 15120326 | 嬰兒床 | 6240 - 嬰兒室 | 6240 - 嬰兒室 | 邱偉如 | 姚毓瑋 | [5 empty] | 0 | 1 | 醫療輔助類
醫療儀器 | 正常 | PUR0016058 | 15120327 | 嬰兒床 | 6240 - 嬰兒室 | 6240 - 嬰兒室 | 邱偉如 | 姚毓瑋 | [5 empty] | 0 | 1 | 醫療輔助類
醫療儀器 | 正常 | PUR0016061 | 15120333 | 嬰兒床 | 6240 - 嬰兒室 | 6240 - 嬰兒室 | 邱偉如 | 姚毓瑋 | [5 empty] | 0 | 1 | 醫療輔助類
醫療儀器 | 正常 | PUR0016063 | 14190051 | 斜降式救助袋10F | 6400 - 透析中心 | 6400 - 透析中心 | 葉淑敏 | 姚毓瑋 | [5 empty] | 0 | 1 | 耗材類
醫療儀器 | 正常 | PUR0016065 | 15120073 | 電動床 | 6269 - ９樓病房 | 6269 - ９樓病房 | 袁玉萍 | 姚毓瑋 | [5 empty] | 0 | 1 | 醫療輔助類
醫療儀器 | 正常 | PUR0016066 | 15120349 | 嬰兒床 | 6240 - 嬰兒室 | 6240 - 嬰兒室 | 邱偉如 | 姚毓瑋 | [5 empty] | 0 | 1 | 醫療輔助類
醫療儀器 | 正常 | PUR0016068 | 15120354 | 嬰兒床 | 6240 - 嬰兒室 | 6240 - 嬰兒室 | 邱偉如 | 姚毓瑋 | [5 empty] | 0 | 1 | 醫療輔助類
醫療儀器 | 正常 | PUR0016069 | 15121144 | 推床 | 6210 - 門診護理 | 6210 - 門診護理 | 陳琇麗 | 姚毓瑋 | [5 empty] | 0 | 1 | 醫療輔助類
醫療儀器 | 正常 | PUR0016070 | 15121180 | 昇降推床 | 6230 - 待產房 | 6230 - 待產房 | 劉春棗 | 姚毓瑋 |  |  | CP-001 (A) |  |  | 0 | 1 | 醫療輔助類
醫療儀器 | 正常 | PUR0016071 | 15121183 | 電動床 | 6265 - ５樓病房 | 6265 - ５樓病房 | 邱慕蓉 | 姚毓瑋 | [5 empty] | 0 | 1 | 醫療輔助類
醫療儀器 | 正常 | PUR0016072 | 15121184 | 電動床 | 6266 - ６樓病房 | 6266 - ６樓病房 | 潘秋如 | 姚毓瑋 | [5 empty] | 0 | 1 | 醫療輔助類
醫療儀器 | 正常 | PUR0016073 | 15121185 | 電動床 | 6265 - ５樓病房 | 6265 - ５樓病房 | 邱慕蓉 | 姚毓瑋 | [5 empty] | 0 | 1 | 醫療輔助類
醫療儀器 | 正常 | PUR0016074 | 147E0002 | 矯姿鏡 | 4630 - 復健治療室 | 4630 - 復健治療室 | 唐玉蘋 | 姚毓瑋 | [5 empty] | 0 | 1 | 醫療輔助類
醫療儀器 | 正常 | PUR0016078 | 15120057 | 電動床 | 6269 - ９樓病房 | 6269 - ９樓病房 | 袁玉萍 | 姚毓瑋 | [5 empty] | 0 | 1 | 醫療輔助類
醫療儀器 | 正常 | PUR0016081 | 15120206 | 電動床 | 6269 - ９樓病房 | 6269 - ９樓病房 | 袁玉萍 | 姚毓瑋 | [5 empty] | 0 | 1 | 醫療輔助類
醫療儀器 | 正常 | PUR0016082 | 15120534 | 小兒病床 | 4390 - 新生兒加護病房 | 4390 - 新生兒加護病房 | 邱偉如 | 姚毓瑋 | [5 empty] | 0 | 2 | 醫療輔助類
醫療儀器 | 正常 | PUR0016083 | 15120194 | 嬰兒床 | 6230 - 待產房 | 6230 - 待產房 | 劉春棗 | 姚毓瑋 | [5 empty] | 0 | 1 | 醫療輔助類
醫療儀器 | 正常 | PUR0016084 | 15120322 | 嬰兒床 | 6240 - 嬰兒室 | 6240 - 嬰兒室 | 邱偉如 | 姚毓瑋 | [5 empty] | 0 | 1 | 醫療輔助類
醫療儀器 | 正常 | PUR0016085 | 15120323 | 嬰兒床 | 6240 - 嬰兒室 | 6240 - 嬰兒室 | 邱偉如 | 姚毓瑋 | [5 empty] | 0 | 1 | 醫療輔助類
醫療儀器 | 正常 | PUR0016088 | 15120297 | 嬰兒床 | 6240 - 嬰兒室 | 6240 - 嬰兒室 | 邱偉如 | 姚毓瑋 | [5 empty] | 0 | 1 | 醫療輔助類
醫療儀器 | 正常 | PUR0016089 | 15120305 | 嬰兒床 | 6240 - 嬰兒室 | 6240 - 嬰兒室 | 邱偉如 | 姚毓瑋 | [5 empty] | 0 | 1 | 醫療輔助類
醫療儀器 | 正常 | PUR0016091 | 15120078 | 電動床 | 6269 - ９樓病房 | 6269 - ９樓病房 | 袁玉萍 | 姚毓瑋 | [5 empty] | 0 | 1 | 醫療輔助類
醫療儀器 | 正常 | PUR0016092 | 15120080 | 電動床 | 6269 - ９樓病房 | 6269 - ９樓病房 | 袁玉萍 | 姚毓瑋 | [5 empty] | 0 | 1 | 醫療輔助類
醫療儀器 | 正常 | PUR0016093 | 15120083 | 電動床 | 6269 - ９樓病房 | 6269 - ９樓病房 | 袁玉萍 | 姚毓瑋 | [5 empty] | 0 | 1 | 醫療輔助類
醫療儀器 | 正常 | PUR0016094 | 15120084 | 電動床 | 6269 - ９樓病房 | 6269 - ９樓病房 | 袁玉萍 | 姚毓瑋 | [5 empty] | 0 | 1 | 醫療輔助類
醫療儀器 | 正常 | PUR0016095 | 15120085 | 電動床 | 6269 - ９樓病房 | 6269 - ９樓病房 | 袁玉萍 | 姚毓瑋 | [5 empty] | 0 | 1 | 醫療輔助類
醫療儀器 | 正常 | PUR0016096 | 15120086 | 電動床 | 6269 - ９樓病房 | 6269 - ９樓病房 | 袁玉萍 | 姚毓瑋 | [5 empty] | 0 | 1 | 醫療輔助類
醫療儀器 | 正常 | PUR0016097 | 15120087 | 電動床 | 6269 - ９樓病房 | 6269 - ９樓病房 | 袁玉萍 | 姚毓瑋 | [5 empty] | 0 | 1 | 醫療輔助類
醫療儀器 | 正常 | PUR0016098 | 15120089 | 電動床 | 6269 - ９樓病房 | 6269 - ９樓病房 | 袁玉萍 | 姚毓瑋 | [5 empty] | 0 | 1 | 醫療輔助類
醫療儀器 | 正常 | PUR0016101 | 15120179 | 嬰兒床 | 6266 - ６樓病房 | 6266 - ６樓病房 | 潘秋如 | 姚毓瑋 | [5 empty] | 0 | 1 | 醫療輔助類
醫療儀器 | 正常 | PUR0016102 | 15120181 | 嬰兒床 | 6266 - ６樓病房 | 6266 - ６樓病房 | 潘秋如 | 姚毓瑋 | [5 empty] | 0 | 1 | 醫療輔助類
醫療儀器 | 正常 | PUR0016104 | 15120035 | 病床 | 6267 - ７樓病房 | 6267 - ７樓病房 | 呂佳晏 | 姚毓瑋 | [5 empty] | 0 | 2 | 醫療輔助類
醫療儀器 | 正常 | PUR0016105 | 14190019 | 治療車 PUSH CART | 4130 - 呼吸治療室 | 4130 - 呼吸治療室 | 吳泰璉 | 姚毓瑋 | [5 empty] | 0 | 1 | 醫療輔助類
醫療儀器 | 正常 | PUR0016107 | 15120459 | 電動病床 | 6269 - ９樓病房 | 6269 - ９樓病房 | 袁玉萍 | 姚毓瑋 |  |  | OPTIMA |  |  | 0 | 1 | 醫療輔助類
醫療儀器 | 正常 | PUR0016108 | 15120460 | 電動病床 | 6269 - ９樓病房 | 6269 - ９樓病房 | 袁玉萍 | 姚毓瑋 |  |  | OPTIMA |  |  | 0 | 1 | 醫療輔助類
醫療儀器 | 正常 | PUR0016109 | 15120098 | 電動床 | 6269 - ９樓病房 | 6269 - ９樓病房 | 袁玉萍 | 姚毓瑋 | [5 empty] | 0 | 1 | 醫療輔助類
醫療儀器 | 正常 | PUR0016111 | 15120467 | 電動床 | 6265 - ５樓病房 | 6265 - ５樓病房 | 邱慕蓉 | 姚毓瑋 |  |  | OPTIMA |  |  | 0 | 1 | 醫療輔助類
醫療儀器 | 正常 | PUR0016112 | 15120468 | 電動床 | 6265 - ５樓病房 | 6265 - ５樓病房 | 邱慕蓉 | 姚毓瑋 |  |  | OPTIMA |  |  | 0 | 1 | 醫療輔助類
醫療儀器 | 正常 | PUR0016114 | 15120472 | 電動病床 | 6267 - ７樓病房 | 6267 - ７樓病房 | 呂佳晏 | 姚毓瑋 |  |  | OPTIMA |  |  | 0 | 1 | 醫療輔助類
醫療儀器 | 正常 | PUR0016115 | 15120463 | 電動病床 | 6269 - ９樓病房 | 6269 - ９樓病房 | 袁玉萍 | 姚毓瑋 |  |  | OPTIMA |  |  | 0 | 1 | 醫療輔助類
醫療儀器 | 正常 | PUR0016116 | 15120501 | 電動床 | 6267 - ７樓病房 | 6267 - ７樓病房 | 呂佳晏 | 姚毓瑋 | [5 empty] | 0 | 1 | 醫療輔助類
醫療儀器 | 正常 | PUR0016117 | 15120247 | 電動床 | 6267 - ７樓病房 | 6267 - ７樓病房 | 呂佳晏 | 姚毓瑋 | [5 empty] | 0 | 1 | 醫療輔助類
醫療儀器 | 正常 | PUR0016119 | 15120061 | 電動床 | 6269 - ９樓病房 | 6269 - ９樓病房 | 袁玉萍 | 姚毓瑋 | [5 empty] | 0 | 1 | 醫療輔助類
醫療儀器 | 正常 | PUR0016120 | 15120063 | 電動床 | 6269 - ９樓病房 | 6269 - ９樓病房 | 袁玉萍 | 姚毓瑋 | [5 empty] | 0 | 1 | 醫療輔助類
醫療儀器 | 正常 | PUR0016121 | 15120064 | 電動床 | 6269 - ９樓病房 | 6269 - ９樓病房 | 袁玉萍 | 姚毓瑋 | [5 empty] | 0 | 1 | 醫療輔助類
醫療儀器 | 正常 | PUR0016124 | 15120070 | 電動床 | 6269 - ９樓病房 | 6269 - ９樓病房 | 袁玉萍 | 姚毓瑋 | [5 empty] | 0 | 1 | 醫療輔助類
醫療儀器 | 正常 | PUR0016125 | 15120415 | 嬰兒床 | 6240 - 嬰兒室 | 6240 - 嬰兒室 | 邱偉如 | 姚毓瑋 | [5 empty] | 0 | 1 | 醫療輔助類
醫療儀器 | 正常 | PUR0016126 | 15120416 | 嬰兒床 | 6240 - 嬰兒室 | 6240 - 嬰兒室 | 邱偉如 | 姚毓瑋 | [5 empty] | 0 | 1 | 醫療輔助類
醫療儀器 | 正常 | PUR0016130 | 14430031 | 電動手術床 | 6212 - 急診室 | 6212 - 急診室 | 余淑夏 | 姚毓瑋 |  |  | YOT-5500 |  |  | 0 | 2 | 醫療輔助類
醫療儀器 | 正常 | PUR0016131 | 15120320 | 嬰兒床 | 6240 - 嬰兒室 | 6240 - 嬰兒室 | 邱偉如 | 姚毓瑋 | [5 empty] | 0 | 1 | 醫療輔助類
醫療儀器 | 正常 | PUR0016132 | 15120125 | 電動床 | 6265 - ５樓病房 | 6265 - ５樓病房 | 邱慕蓉 | 姚毓瑋 | [5 empty] | 0 | 1 | 醫療輔助類
醫療儀器 | 正常 | PUR0016133 | 15120426 | 嬰兒床 | 6240 - 嬰兒室 | 6240 - 嬰兒室 | 邱偉如 | 姚毓瑋 | [5 empty] | 0 | 1 | 醫療輔助類
醫療儀器 | 正常 | PUR0016135 | 15120431 | 嬰兒床 | 6240 - 嬰兒室 | 6240 - 嬰兒室 | 邱偉如 | 姚毓瑋 | [5 empty] | 0 | 1 | 醫療輔助類
醫療儀器 | 正常 | PUR0016136 | 15120432 | 嬰兒床 | 6240 - 嬰兒室 | 6240 - 嬰兒室 | 邱偉如 | 姚毓瑋 | [5 empty] | 0 | 1 | 醫療輔助類
醫療儀器 | 正常 | PUR0016137 | 15120038 | 病床 | 6267 - ７樓病房 | 6267 - ７樓病房 | 呂佳晏 | 姚毓瑋 | [5 empty] | 0 | 2 | 醫療輔助類
醫療儀器 | 正常 | PUR0016139 | 200008002300 | IV加壓袋 | 4934 - 血管造影室 | 4930 - 影像醫學科 | 廖韋凱 | 姚毓瑋 | [5 empty] | 0 | 1 | 醫療輔助類
醫療儀器 | 正常 | PUR0016140 | 15121150 | 治療床 | 4630 - 復健治療室 | 4630 - 復健治療室 | 唐玉蘋 | 姚毓瑋 | [5 empty] | 0 | 1 | 醫療輔助類
醫療儀器 | 正常 | PUR0016141 | 15121151 | 治療床 | 4630 - 復健治療室 | 4630 - 復健治療室 | 唐玉蘋 | 姚毓瑋 | [5 empty] | 0 | 1 | 醫療輔助類
醫療儀器 | 正常 | PUR0016142 | 15121152 | 治療床 | 4630 - 復健治療室 | 4630 - 復健治療室 | 唐玉蘋 | 姚毓瑋 | [5 empty] | 0 | 1 | 醫療輔助類
醫療儀器 | 正常 | PUR0016143 | 15121153 | 治療床 | 4630 - 復健治療室 | 4630 - 復健治療室 | 唐玉蘋 | 姚毓瑋 | [5 empty] | 0 | 1 | 醫療輔助類
醫療儀器 | 正常 | PUR0016144 | 15121154 | 治療床 | 4630 - 復健治療室 | 4630 - 復健治療室 | 唐玉蘋 | 姚毓瑋 | [5 empty] | 0 | 1 | 醫療輔助類
醫療儀器 | 正常 | PUR0016145 | 15121155 | 電動床 | 6230 - 待產房 | 6230 - 待產房 | 劉春棗 | 姚毓瑋 |  |  | ES-96HA |  |  | 0 | 1 | 醫療輔助類
醫療儀器 | 正常 | PUR0016146 | 15121156 | 電動床 | 6230 - 待產房 | 6230 - 待產房 | 劉春棗 | 姚毓瑋 |  |  | ES-96HA |  |  | 0 | 1 | 醫療輔助類
醫療儀器 | 正常 | PUR0016147 | 15120077 | 電動床 | 6269 - ９樓病房 | 6269 - ９樓病房 | 袁玉萍 | 姚毓瑋 | [5 empty] | 0 | 1 | 醫療輔助類
醫療儀器 | 正常 | PUR0016148 | 15120250 | 電動床 | 6267 - ７樓病房 | 6267 - ７樓病房 | 呂佳晏 | 姚毓瑋 | [5 empty] | 0 | 1 | 醫療輔助類
醫療儀器 | 正常 | PUR0016149 | 15121161 | 電動床 | 6230 - 待產房 | 6230 - 待產房 | 劉春棗 | 姚毓瑋 |  |  | ES-96HA |  |  | 0 | 1 | 醫療輔助類
醫療儀器 | 正常 | PUR0016154 | 15120344 | 嬰兒床 | 6240 - 嬰兒室 | 6240 - 嬰兒室 | 邱偉如 | 姚毓瑋 | [5 empty] | 0 | 1 | 醫療輔助類
醫療儀器 | 正常 | PUR0016155 | 147B0003 | 治療床 | 4630 - 復健治療室 | 4630 - 復健治療室 | 唐玉蘋 | 姚毓瑋 | [5 empty] | 0 | 1 | 醫療輔助類
醫療儀器 | 正常 | PUR0016156 | 147B0004 | 治療床 | 4630 - 復健治療室 | 4630 - 復健治療室 | 唐玉蘋 | 姚毓瑋 | [5 empty] | 0 | 1 | 醫療輔助類
醫療儀器 | 正常 | PUR0016157 | 147B0006 | 治療床 | 4630 - 復健治療室 | 4630 - 復健治療室 | 唐玉蘋 | 姚毓瑋 | [5 empty] | 0 | 1 | 醫療輔助類
醫療儀器 | 正常 | PUR0016161 | 199910002801 | 治療床 | 4630 - 復健治療室 | 4630 - 復健治療室 | 唐玉蘋 | 姚毓瑋 | [5 empty] | 0 | 1 | 醫療輔助類
醫療儀器 | 正常 | PUR0016162 | 199910002802 | 治療床 | 4630 - 復健治療室 | 4630 - 復健治療室 | 唐玉蘋 | 姚毓瑋 | [5 empty] | 0 | 1 | 醫療輔助類
醫療儀器 | 正常 | PUR0016163 | 199910002803 | 治療床 | 4630 - 復健治療室 | 4630 - 復健治療室 | 唐玉蘋 | 姚毓瑋 | [5 empty] | 0 | 1 | 醫療輔助類
醫療儀器 | 正常 | PUR0016164 | 13430003 | 小氧氣筒 | 6268 - ８樓病房 | 6268 - ８樓病房 | 陳珮君 | 姚毓瑋 | [5 empty] | 0 | 1 | 耗材類
醫療儀器 | 正常 | PUR0016165 | 13430004 | 小氧氣筒 | 6268 - ８樓病房 | 6268 - ８樓病房 | 陳珮君 | 姚毓瑋 | [5 empty] | 0 | 1 | 耗材類
醫療儀器 | 正常 | PUR0016166 | 15120315 | 嬰兒床 | 6240 - 嬰兒室 | 6240 - 嬰兒室 | 邱偉如 | 姚毓瑋 | [5 empty] | 0 | 1 | 醫療輔助類
醫療儀器 | 正常 | PUR0016168 | 200006000400 | 乳房X光機 | 4930 - 影像醫學科 | 4930 - 影像醫學科 | 廖韋凱 | 姚毓瑋 | [5 empty] | 3 | 1 | 放射類
醫療儀器 | 正常 | PUR0016170 | 200101001300 | 身體平衡台 | 4630 - 復健治療室 | 4630 - 復健治療室 | 唐玉蘋 | 姚毓瑋 | [5 empty] | 0 | 1 | 醫療輔助類
醫療儀器 | 正常 | PUR0016171 | 15120090 | 電動床 | 6269 - ９樓病房 | 6269 - ９樓病房 | 袁玉萍 | 姚毓瑋 | [5 empty] | 0 | 1 | 醫療輔助類
醫療儀器 | 正常 | PUR0016172 | 15120279 | 嬰兒床 | 6240 - 嬰兒室 | 6240 - 嬰兒室 | 邱偉如 | 姚毓瑋 | [5 empty] | 0 | 1 | 醫療輔助類
醫療儀器 | 正常 | PUR0016173 | 15120281 | 嬰兒床 | 6240 - 嬰兒室 | 6240 - 嬰兒室 | 邱偉如 | 姚毓瑋 | [5 empty] | 0 | 2 | 醫療輔助類
醫療儀器 | 正常 | PUR0016174 | 15120284 | 嬰兒床 | 6240 - 嬰兒室 | 6240 - 嬰兒室 | 邱偉如 | 姚毓瑋 | [5 empty] | 0 | 2 | 醫療輔助類
醫療儀器 | 正常 | PUR0016175 | 15120285 | 嬰兒床 | 6240 - 嬰兒室 | 6240 - 嬰兒室 | 邱偉如 | 姚毓瑋 | [5 empty] | 0 | 1 | 醫療輔助類
醫療儀器 | 正常 | PUR0016176 | 200102001800 | 氣動高速馬達 | 4500 - 牙科 | 4500 - 牙科 | 陳國修 | 姚毓瑋 | [5 empty] | 0 | 2 | 醫療輔助類
醫療儀器 | 正常 | PUR0016177 | 200102001900 | 氣動手機 | 4500 - 牙科 | 4500 - 牙科 | 陳國修 | 姚毓瑋 | [5 empty] | 0 | 1 | 醫療輔助類
醫療儀器 | 正常 | PUR0016179 | 200006002001 | 氧氣鋼瓶組 | 6212 - 急診室 | 6212 - 急診室 | 余淑夏 | 姚毓瑋 | [5 empty] | 0 | 1 | 醫療輔助類
醫療儀器 | 正常 | PUR0016180 | 200006002002 | 氧氣鋼瓶組 | 6212 - 急診室 | 6212 - 急診室 | 余淑夏 | 姚毓瑋 | [5 empty] | 0 | 1 | 醫療輔助類
醫療儀器 | 正常 | PUR0016188 | 15120231 | 電動床 | 6267 - ７樓病房 | 6267 - ７樓病房 | 呂佳晏 | 姚毓瑋 | [5 empty] | 0 | 1 | 醫療輔助類
醫療儀器 | 正常 | PUR0016189 | 200106002800 | 氧氣鋼瓶組 0.5M3 | 6250 - 加護病房 | 6250 - 加護病房 | 郭稚榕 | 姚毓瑋 | [5 empty] | 0 | 1 | 醫療輔助類
醫療儀器 | 正常 | PUR0016193 | 200503000502 | 診療床 | 4404 - 泌尿功能治療中心 | 4404 - 泌尿功能治療中心 | 呂芳葶 | 姚毓瑋 | [5 empty] | 0 | 1 | 醫療輔助類
醫療儀器 | 正常 | PUR0016195 | 200004002206 | 電動床含床墊 | 6265 - ５樓病房 | 6265 - ５樓病房 | 邱慕蓉 | 姚毓瑋 | [5 empty] | 0 | 1 | 醫療輔助類
醫療儀器 | 正常 | PUR0016196 | 200406000800 | 內視鏡不鏽鋼放置專用櫃 | 6220 - 手術室 | 6220 - 手術室 | 黃郁媗 | 姚毓瑋 | [5 empty] | 0 | 1 | 醫療輔助類
醫療儀器 | 正常 | PUR0016198 | 200106002401 | 電動床(四入式) | 6267 - ７樓病房 | 6267 - ７樓病房 | 呂佳晏 | 姚毓瑋 | [5 empty] | 0 | 1 | 醫療輔助類
醫療儀器 | 正常 | PUR0016199 | 200106002402 | 電動床(四入式) | 6267 - ７樓病房 | 6267 - ７樓病房 | 呂佳晏 | 姚毓瑋 | [5 empty] | 0 | 1 | 醫療輔助類
醫療儀器 | 正常 | PUR0016200 | 200106002403 | 電動床(四入式) | 6267 - ７樓病房 | 6267 - ７樓病房 | 呂佳晏 | 姚毓瑋 | [5 empty] | 0 | 1 | 醫療輔助類
醫療儀器 | 正常 | PUR0016202 | 15120241 | 電動床 | 6267 - ７樓病房 | 6267 - ７樓病房 | 呂佳晏 | 姚毓瑋 | [5 empty] | 0 | 1 | 醫療輔助類
醫療儀器 | 正常 | PUR0016203 | 15120248 | 電動床 | 6267 - ７樓病房 | 6267 - ７樓病房 | 呂佳晏 | 姚毓瑋 | [5 empty] | 0 | 1 | 醫療輔助類
醫療儀器 | 正常 | PUR0016204 | 200004002201 | 電動床含床墊 | 6265 - ５樓病房 | 6265 - ５樓病房 | 邱慕蓉 | 姚毓瑋 | [5 empty] | 0 | 1 | 醫療輔助類
醫療儀器 | 正常 | PUR0016205 | 199909000701 | 電動床 | 6267 - ７樓病房 | 6267 - ７樓病房 | 呂佳晏 | 姚毓瑋 |  |  | ES-97HAS |  |  | 0 | 1 | 醫療輔助類
醫療儀器 | 正常 | PUR0016206 | 199909000702 | 電動床 | 6267 - ７樓病房 | 6267 - ７樓病房 | 呂佳晏 | 姚毓瑋 |  |  | ES-97HAS |  |  | 0 | 1 | 醫療輔助類
醫療儀器 | 正常 | PUR0016207 | 200307000502 | 氧氣流量計單出口 | 6400 - 透析中心 | 6400 - 透析中心 | 葉淑敏 | 姚毓瑋 | [5 empty] | 0 | 1 | 耗材類
醫療儀器 | 正常 | PUR0016208 | 200006002003 | 氧氣鋼瓶組 | 6212 - 急診室 | 6212 - 急診室 | 余淑夏 | 姚毓瑋 | [5 empty] | 0 | 1 | 醫療輔助類
醫療儀器 | 正常 | PUR0016209 | 199909000703 | 電動床 | 6267 - ７樓病房 | 6267 - ７樓病房 | 呂佳晏 | 姚毓瑋 |  |  | ES-97HAS |  |  | 0 | 1 | 醫療輔助類
醫療儀器 | 正常 | PUR0016210 | 199909000704 | 電動床 | 6267 - ７樓病房 | 6267 - ７樓病房 | 呂佳晏 | 姚毓瑋 |  |  | ES-97HAS |  |  | 0 | 1 | 醫療輔助類
醫療儀器 | 正常 | PUR0016212 | 199909000707 | 電動床 | 6267 - ７樓病房 | 6267 - ７樓病房 | 呂佳晏 | 姚毓瑋 |  |  | ES-97HAS |  |  | 0 | 1 | 醫療輔助類
醫療儀器 | 正常 | PUR0016218 | 200103002500 | Stryker 1009 推床 | 6267 - ７樓病房 | 6267 - ７樓病房 | 呂佳晏 | 姚毓瑋 | [5 empty] | 0 | 2 | 醫療輔助類
醫療儀器 | 正常 | PUR0016220 | 199909000708 | 電動床 | 6267 - ７樓病房 | 6267 - ７樓病房 | 呂佳晏 | 姚毓瑋 |  |  | ES-97HAS |  |  | 0 | 1 | 醫療輔助類
醫療儀器 | 正常 | PUR0016221 | 199909000709 | 電動床 | 6267 - ７樓病房 | 6267 - ７樓病房 | 呂佳晏 | 姚毓瑋 |  |  | ES-97HAS |  |  | 0 | 1 | 醫療輔助類
醫療儀器 | 正常 | PUR0016222 | 200106002304 | 電動床(四入式) | 6267 - ７樓病房 | 6267 - ７樓病房 | 呂佳晏 | 姚毓瑋 | [5 empty] | 0 | 1 | 醫療輔助類
醫療儀器 | 正常 | PUR0016223 | 200106002305 | 電動床(四入式) | 6267 - ７樓病房 | 6267 - ７樓病房 | 呂佳晏 | 姚毓瑋 | [5 empty] | 0 | 1 | 醫療輔助類
醫療儀器 | 正常 | PUR0016224 | 200106002306 | 電動床(四入式) | 6267 - ７樓病房 | 6267 - ７樓病房 | 呂佳晏 | 姚毓瑋 | [5 empty] | 0 | 1 | 醫療輔助類
醫療儀器 | 正常 | PUR0016228 | 200307000501 | 氧氣流量計單出口 | 6400 - 透析中心 | 6400 - 透析中心 | 葉淑敏 | 姚毓瑋 | [5 empty] | 0 | 1 | 耗材類
醫療儀器 | 正常 | PUR0016243 | 200108008702 | 氮氣鋼瓶-壓力表 | 4928 - 檢驗科-細菌 | 4928 - 檢驗科-細菌 | 林春美 | 姚毓瑋 | [5 empty] | 0 | 1 | 檢驗類
醫療儀器 | 正常 | PUR0016246 | 200004002208 | 電動床含床墊 | 6265 - ５樓病房 | 6265 - ５樓病房 | 邱慕蓉 | 姚毓瑋 | [5 empty] | 0 | 1 | 醫療輔助類
醫療儀器 | 正常 | PUR0016247 | 200210001600 | 木製診療床 | 6210 - 門診護理 | 6210 - 門診護理 | 陳琇麗 | 姚毓瑋 | [5 empty] | 0 | 1 | 醫療輔助類
醫療儀器 | 正常 | PUR0016248 | 200211002603 | 氧氣流量計單出口 | 6400 - 透析中心 | 6400 - 透析中心 | 葉淑敏 | 姚毓瑋 | [5 empty] | 0 | 1 | 耗材類
醫療儀器 | 正常 | PUR0016249 | 200510003900 | 刷手液PUMP | 6220 - 手術室 | 6220 - 手術室 | 徐紫蘭 | 姚毓瑋 | [5 empty] | 0 | 1 | 醫療輔助類
醫療儀器 | 正常 | PUR0016252 | 200112005100 | 氣動式技工馬達 | 4500 - 牙科 | 4500 - 牙科 | 陳國修 | 姚毓瑋 | [5 empty] | 0 | 2 | 醫療輔助類
醫療儀器 | 正常 | PUR0016253 | 200211002602 | 氧氣流量計單出口 | 6400 - 透析中心 | 6400 - 透析中心 | 葉淑敏 | 姚毓瑋 | [5 empty] | 0 | 1 | 耗材類
醫療儀器 | 正常 | PUR0016254 | 200212001800 | 不銹鋼工作車 | 4440 - 生殖醫學中心 | 4440 - 生殖醫學中心 | 鄭佳俐 | 姚毓瑋 | [5 empty] | 0 | 1 | 醫療輔助類
醫療儀器 | 正常 | PUR0016257 | 200108008802 | 混合氣鋼瓶-壓力表 | 4928 - 檢驗科-細菌 | 4928 - 檢驗科-細菌 | 林春美 | 姚毓瑋 | [5 empty] | 0 | 1 | 檢驗類
醫療儀器 | 正常 | PUR0016258 | 200207001501 | 牆式雙氧流量計 | 6212 - 急診室 | 6212 - 急診室 | 余淑夏 | 姚毓瑋 | [5 empty] | 0 | 1 | 耗材類
醫療儀器 | 正常 | PUR0016259 | 200207001502 | 牆式雙氧流量計 | 6212 - 急診室 | 6212 - 急診室 | 余淑夏 | 姚毓瑋 | [5 empty] | 0 | 1 | 耗材類
醫療儀器 | 正常 | PUR0016260 | 200208000700 | 治療車 | 4930 - 影像醫學科 | 4930 - 影像醫學科 | 廖韋凱 | 姚毓瑋 | [5 empty] | 0 | 1 | 醫療輔助類
醫療儀器 | 正常 | PUR0016267 | 200508008600 | 惠而浦小冰箱 | 6266 - ６樓病房 | 6266 - ６樓病房 | 潘秋如 | 姚毓瑋 |  |  | WRD14 |  |  | 0 | 1 | 冰箱類
醫療儀器 | 正常 | PUR0016268 | 200311000300 | 氧氣流量表 | 6269 - ９樓病房 | 6269 - ９樓病房 | 袁玉萍 | 姚毓瑋 | [5 empty] | 0 | 1 | 耗材類
醫療儀器 | 正常 | PUR0016269 | 200602004100 | 氧氣鋼瓶 | 6268 - ８樓病房 | 6268 - ８樓病房 | 陳珮君 | 姚毓瑋 | [5 empty] | 0 | 1 | 耗材類
醫療儀器 | 正常 | PUR0016270 | 200207001503 | 牆式雙氧流量計 | 6212 - 急診室 | 6212 - 急診室 | 余淑夏 | 姚毓瑋 | [5 empty] | 0 | 1 | 耗材類
醫療儀器 | 正常 | PUR0016271 | 200207001504 | 牆式雙氧流量計 | 6212 - 急診室 | 6212 - 急診室 | 余淑夏 | 姚毓瑋 | [5 empty] | 0 | 1 | 耗材類
醫療儀器 | 正常 | PUR0016272 | 200207001505 | 牆式雙氧流量計 | 6212 - 急診室 | 6212 - 急診室 | 余淑夏 | 姚毓瑋 | [5 empty] | 0 | 1 | 耗材類
醫療儀器 | 正常 | PUR0016273 | 200207001506 | 牆式雙氧流量計 | 6212 - 急診室 | 6212 - 急診室 | 余淑夏 | 姚毓瑋 | [5 empty] | 0 | 1 | 耗材類
醫療儀器 | 正常 | PUR0016274 | 200303003203 | 乳房攝影片匣 | 4930 - 影像醫學科 | 4930 - 影像醫學科 | 廖韋凱 | 姚毓瑋 | [5 empty] | 0 | 1 | 醫療輔助類
醫療儀器 | 正常 | PUR0016275 | 200503000501 | 診療床 | 4404 - 泌尿功能治療中心 | 4404 - 泌尿功能治療中心 | 呂芳葶 | 姚毓瑋 | [5 empty] | 0 | 1 | 醫療輔助類
醫療儀器 | 正常 | PUR0016278 | 200307000504 | 氧氣流量計單出口 | 6400 - 透析中心 | 6400 - 透析中心 | 葉淑敏 | 姚毓瑋 | [5 empty] | 0 | 1 | 耗材類
醫療儀器 | 正常 | PUR0016279 | 200204001700 | 去腊小烤箱 | 4500 - 牙科 | 4500 - 牙科 | 陳國修 | 姚毓瑋 | [5 empty] | 0 | 1 | 醫療輔助類
醫療儀器 | 正常 | PUR0016280 | 200402000300 | 木製診療床 | 2410 - 健診中心 | 2410 - 健診中心 | 楊宜均 | 姚毓瑋 | [5 empty] | 0 | 1 | 耗材類
醫療儀器 | 正常 | PUR0016281 | 200303003204 | 乳房攝影片匣 | 4930 - 影像醫學科 | 4930 - 影像醫學科 | 廖韋凱 | 姚毓瑋 | [5 empty] | 0 | 1 | 醫療輔助類
醫療儀器 | 正常 | PUR0016284 | 199909000713 | 電動床 | 6267 - ７樓病房 | 6267 - ７樓病房 | 呂佳晏 | 姚毓瑋 |  |  | ES-97HAS |  |  | 0 | 1 | 醫療輔助類
醫療儀器 | 正常 | PUR0016286 | 199909000715 | 電動床 | 6267 - ７樓病房 | 6267 - ７樓病房 | 呂佳晏 | 姚毓瑋 |  |  | ES-97HAS |  |  | 0 | 1 | 醫療輔助類
醫療儀器 | 正常 | PUR0016294 | 200802001401 | 氧氣鋼瓶 | 2414 - 臺安診所 | 2414 - 臺安診所 | 許雅姍 | 姚毓瑋 | [5 empty] | 0 | 1 | 醫療輔助類
醫療儀器 | 正常 | PUR0016297 | 200409001002 | GF負壓錶 | 6269 - ９樓病房 | 6269 - ９樓病房 | 袁玉萍 | 姚毓瑋 | [5 empty] | 0 | 1 | 耗材類
醫療儀器 | 正常 | PUR0016298 | 200409001003 | GF負壓錶 | 6269 - ９樓病房 | 6269 - ９樓病房 | 袁玉萍 | 姚毓瑋 | [5 empty] | 0 | 1 | 耗材類
醫療儀器 | 正常 | PUR0016299 | 200003001400 | 軟式塔梯 | 4690 - 兒童發展復健中心 | 4690 - 兒童發展復健中心 | 陳文婕 | 姚毓瑋 | [5 empty] | 0 | 1 | 醫療輔助類
醫療儀器 | 正常 | PUR0016300 | 200409001006 | GF負壓錶 | 6269 - ９樓病房 | 6269 - ９樓病房 | 袁玉萍 | 姚毓瑋 | [5 empty] | 0 | 1 | 耗材類
醫療儀器 | 正常 | PUR0016301 | 200809004001 | 氧氣鋼瓶 | 6269 - ９樓病房 | 6269 - ９樓病房 | 袁玉萍 | 姚毓瑋 | [5 empty] | 0 | 1 | 耗材類
醫療儀器 | 正常 | PUR0016302 | 201008002901 | PARAMOUNT電動推床 | 6230 - 待產房 | 6230 - 待產房 | 劉春棗 | 姚毓瑋 | [5 empty] | 0 | 1 | 醫療輔助類
醫療儀器 | 正常 | PUR0016303 | 201008002902 | PARAMOUNT電動推床 | 6230 - 待產房 | 6230 - 待產房 | 劉春棗 | 姚毓瑋 | [5 empty] | 0 | 1 | 醫療輔助類
醫療儀器 | 正常 | PUR0016304 | 201108000900 | 推床 | 4910 - 麻醉科 | 4910 - 麻醉科 | 陳玉蘭 | 姚毓瑋 | [5 empty] | 0 | 1 | 醫療輔助類
醫療儀器 | 正常 | PUR0016305 | 201005000801 | 氧氣鋼瓶 | 4130 - 呼吸治療室 | 4130 - 呼吸治療室 | 吳泰璉 | 姚毓瑋 | [5 empty] | 0 | 1
醫療儀器 | 正常 | PUR0016306 | 201005002601 | 電動病床 | 6268 - ８樓病房 | 6268 - ８樓病房 | 陳珮君 | 姚毓瑋 | [5 empty] | 0 | 2 | 醫療輔助類
醫療儀器 | 正常 | PUR0016307 | 201005002602 | 電動病床 | 6268 - ８樓病房 | 6268 - ８樓病房 | 陳珮君 | 姚毓瑋 | [5 empty] | 0 | 2 | 醫療輔助類
醫療儀器 | 正常 | PUR0016308 | 201005002603 | 電動病床 | 6268 - ８樓病房 | 6268 - ８樓病房 | 陳珮君 | 姚毓瑋 | [5 empty] | 0 | 2 | 醫療輔助類
醫療儀器 | 正常 | PUR0016309 | 201109003601 | 三搖桿急診推床 | 4111 - 消化醫療中心 | 4111 - 消化醫療中心 | 張鈺華 | 姚毓瑋 |  |  | 190*75*55cm |  |  | 0 | 1 | 醫療輔助類
醫療儀器 | 正常 | PUR0016310 | 201109003602 | 三搖桿急診推床 | 4111 - 消化醫療中心 | 4111 - 消化醫療中心 | 張鈺華 | 姚毓瑋 |  |  | 190*75*55cm |  |  | 0 | 1 | 醫療輔助類
醫療儀器 | 正常 | PUR0016311 | 201103006900 | 三段式負壓錶附安全瓶 | 6250 - 加護病房 | 6250 - 加護病房 | 郭稚榕 | 姚毓瑋 | [5 empty] | 0 | 1 | 耗材類
醫療儀器 | 正常 | PUR0016312 | 200903010803 | 氧氣鋼瓶 | 6250 - 加護病房 | 6250 - 加護病房 | 郭稚榕 | 姚毓瑋 | [5 empty] | 0 | 1 | 醫療輔助類
醫療儀器 | 正常 | PUR0016313 | 200903011401 | 氧氣鋼瓶 | 6250 - 加護病房 | 6250 - 加護病房 | 郭稚榕 | 姚毓瑋 | [5 empty] | 0 | 1 | 醫療輔助類
醫療儀器 | 正常 | PUR0016314 | 200903010501 | 氧氣鋼瓶 | 2410 - 健診中心 | 2410 - 健診中心 | 楊宜均 | 姚毓瑋 | [5 empty] | 0 | 1 | 耗材類
醫療儀器 | 正常 | PUR0016315 | 200903010601 | 氧氣鋼瓶 | 3120 - 國際特診中心 | 3120 - 國際特診中心 | 洪懿萱 | 姚毓瑋 | [5 empty] | 0 | 1 | 醫療輔助類
醫療儀器 | 正常 | PUR0016316 | 200903010801 | 氧氣鋼瓶 | 6269 - ９樓病房 | 6269 - ９樓病房 | 袁玉萍 | 姚毓瑋 | [5 empty] | 0 | 1 | 耗材類
醫療儀器 | 正常 | PUR0016317 | 201106004100 | 脈衝光(晶鑽光機) | 8800 - 美容醫學中心 | 8800 - 美容醫學中心 | 莊家惠 | 姚毓瑋 |  |  | 15-0523 |  |  | 0 | 2 | 治療類
醫療儀器 | 正常 | PUR0016318 | 201106004200 | 亞歷山大雷射 | 8800 - 美容醫學中心 | 8800 - 美容醫學中心 | 莊家惠 | 姚毓瑋 |  |  | 196 |  |  | 0 | 2 | 治療類
醫療儀器 | 正常 | PUR0016319 | 200907002101 | 氧氣鋼瓶 | 6250 - 加護病房 | 6250 - 加護病房 | 郭稚榕 | 姚毓瑋 | [5 empty] | 0 | 1 | 醫療輔助類
醫療儀器 | 正常 | PUR0016320 | 200906005801 | 氧氣鋼瓶 | 4500 - 牙科 | 4500 - 牙科 | 劉闓婷 | 姚毓瑋 | [5 empty] | 0 | 1 | 醫療輔助類
醫療儀器 | 正常 | PUR0016321 | 200906006801 | 刷手液PUMP | 6220 - 手術室 | 6220 - 手術室 | 黃郁媗 | 姚毓瑋 | [5 empty] | 0 | 1 | 醫療輔助類
醫療儀器 | 正常 | PUR0016322 | 200906006802 | 刷手液PUMP | 6220 - 手術室 | 6220 - 手術室 | 黃郁媗 | 姚毓瑋 | [5 empty] | 0 | 1 | 醫療輔助類
醫療儀器 | 正常 | PUR0016323 | 201307003800 | 氧氣鋼瓶 | 0000 - 全院 | 0000 - 全院 | 潘虔志 | 姚毓瑋 | [5 empty] | 0 | 1
醫療儀器 | 正常 | PUR0016324 | 201111001300 | 木製診察床附明細 | 4174 - 肌電圖室 | 4174 - 肌電圖室 | 林慈筠 | 姚毓瑋 |  |  | 184*65*60CM |  |  | 0 | 1 | 醫療輔助類
醫療儀器 | 正常 | PUR0016325 | 15120071 | 電動床 | 6269 - ９樓病房 | 6269 - ９樓病房 | 袁玉萍 | 姚毓瑋 | [5 empty] | 0 | 1 | 醫療輔助類
醫療儀器 | 正常 | PUR0016326 | 15120088 | 電動床 | 6269 - ９樓病房 | 6269 - ９樓病房 | 袁玉萍 | 姚毓瑋 | [5 empty] | 0 | 1 | 醫療輔助類
醫療儀器 | 正常 | PUR0016328 | 201112000901 | 氣囊壓力表(L藍色面板) | 4910 - 麻醉科 | 4910 - 麻醉科 | 陳玉蘭 | 姚毓瑋 | [5 empty] | 0 | 1 | 醫療輔助類
醫療儀器 | 正常 | PUR0016329 | 201112000902 | 氣囊壓力表(L藍色面板) | 4910 - 麻醉科 | 4910 - 麻醉科 | 陳玉蘭 | 姚毓瑋 | [5 empty] | 0 | 1 | 醫療輔助類
醫療儀器 | 正常 | PUR0016330 | 201112000903 | 氣囊壓力表(L藍色面板) | 4910 - 麻醉科 | 4910 - 麻醉科 | 陳玉蘭 | 姚毓瑋 | [5 empty] | 0 | 1 | 醫療輔助類
醫療儀器 | 正常 | PUR0016331 | 201112004200 | 三搖桿急診推床 | 4300 - 小兒科部 | 4300 - 小兒科部 | 李舒容 | 姚毓瑋 | [5 empty] | 0 | 1 | 醫療輔助類
醫療儀器 | 正常 | PUR0016332 | 201110001800 | 抽吸壓力表 | 4111 - 消化醫療中心 | 4111 - 消化醫療中心 | 陳薏婷 | 姚毓瑋 | [5 empty] | 0 | 1 | 醫療輔助類
醫療儀器 | 正常 | PUR0016333 | 201110002001 | 抽吸壓力表 | 6269 - ９樓病房 | 6269 - ９樓病房 | 袁玉萍 | 姚毓瑋 | [5 empty] | 0 | 2 | 耗材類
醫療儀器 | 正常 | PUR0016334 | 201110002002 | 抽吸壓力表 | 6269 - ９樓病房 | 6269 - ９樓病房 | 袁玉萍 | 姚毓瑋 | [5 empty] | 0 | 1 | 耗材類
醫療儀器 | 正常 | PUR0016337 | 201301004401 | 多功能醫療推床 | 4910 - 麻醉科 | 4910 - 麻醉科 | 陳玉蘭 | 姚毓瑋 |  |  | stryker 1105 |  |  | 0 | 1 | 醫療輔助類
醫療儀器 | 正常 | PUR0016338 | 201301004402 | 多功能醫療推床 | 4910 - 麻醉科 | 4910 - 麻醉科 | 陳玉蘭 | 姚毓瑋 |  |  | stryker 1105 |  |  | 0 | 1 | 醫療輔助類
醫療儀器 | 正常 | PUR0016339 | 201301004601 | 親子型兒童電動床 | 6268 - ８樓病房 | 6268 - ８樓病房 | 陳珮君 | 姚毓瑋 | [5 empty] | 0 | 1 | 醫療輔助類
醫療儀器 | 正常 | PUR0016340 | 201301004602 | 親子型兒童電動床 | 6268 - ８樓病房 | 6268 - ８樓病房 | 陳珮君 | 姚毓瑋 | [5 empty] | 0 | 1 | 醫療輔助類
醫療儀器 | 正常 | PUR0016341 | 15120317 | 嬰兒床20台 | 6240 - 嬰兒室 | 6240 - 嬰兒室 | 邱偉如 | 姚毓瑋 | [5 empty] | 0 | 1 | 醫療輔助類
醫療儀器 | 正常 | PUR0016342 | 201201003400 | 7314AGE 腹腔鏡雙動抓取鉗 | 4400 - 婦產科 | 6220 - 手術室 | 林淑惠 | 姚毓瑋 | [5 empty] | 0 | 1 | 器械類
醫療儀器 | 正常 | PUR0016343 | 201203006801 | 電動護理床 | 6269 - ９樓病房 | 6269 - ９樓病房 | 袁玉萍 | 姚毓瑋 | [5 empty] | 0 | 1 | 醫療輔助類
醫療儀器 | 正常 | PUR0016344 | 201203006802 | 電動護理床 | 6269 - ９樓病房 | 6269 - ９樓病房 | 袁玉萍 | 姚毓瑋 | [5 empty] | 0 | 1 | 醫療輔助類
醫療儀器 | 正常 | PUR0016345 | 201203006803 | 電動護理床 | 6269 - ９樓病房 | 6269 - ９樓病房 | 袁玉萍 | 姚毓瑋 | [5 empty] | 0 | 1 | 醫療輔助類
醫療儀器 | 正常 | PUR0016346 | 201203006901 | 電動護理床 | 6267 - ７樓病房 | 6267 - ７樓病房 | 呂佳晏 | 姚毓瑋 | [5 empty] | 0 | 2 | 醫療輔助類
醫療儀器 | 正常 | PUR0016347 | 201203006902 | 電動護理床 | 6267 - ７樓病房 | 6267 - ７樓病房 | 呂佳晏 | 姚毓瑋 | [5 empty] | 0 | 2 | 醫療輔助類
醫療儀器 | 正常 | PUR0016348 | 201203006903 | 電動護理床 | 6267 - ７樓病房 | 6267 - ７樓病房 | 呂佳晏 | 姚毓瑋 | [5 empty] | 0 | 2 | 醫療輔助類
醫療儀器 | 正常 | PUR0016349 | 201203007001 | 電動護理床 | 6265 - ５樓病房 | 6265 - ５樓病房 | 邱慕蓉 | 姚毓瑋 | [5 empty] | 0 | 1 | 醫療輔助類
醫療儀器 | 正常 | PUR0016350 | 201203007002 | 電動護理床 | 6265 - ５樓病房 | 6265 - ５樓病房 | 邱慕蓉 | 姚毓瑋 | [5 empty] | 0 | 1 | 醫療輔助類
醫療儀器 | 正常 | PUR0016351 | 201203007003 | 電動護理床 | 6265 - ５樓病房 | 6265 - ５樓病房 | 邱慕蓉 | 姚毓瑋 | [5 empty] | 0 | 1 | 醫療輔助類
醫療儀器 | 正常 | PUR0016352 | 201203007101 | 電動護理床 | 6267 - ７樓病房 | 6267 - ７樓病房 | 呂佳晏 | 姚毓瑋 | [5 empty] | 0 | 2 | 醫療輔助類
醫療儀器 | 正常 | PUR0016353 | 201203007102 | 電動護理床 | 6267 - ７樓病房 | 6267 - ７樓病房 | 呂佳晏 | 姚毓瑋 | [5 empty] | 0 | 2 | 醫療輔助類
醫療儀器 | 正常 | PUR0016354 | 201203007103 | 電動護理床 | 6267 - ７樓病房 | 6267 - ７樓病房 | 呂佳晏 | 姚毓瑋 | [5 empty] | 0 | 2 | 醫療輔助類
醫療儀器 | 正常 | PUR0016355 | 201203007104 | 電動護理床 | 6267 - ７樓病房 | 6267 - ７樓病房 | 呂佳晏 | 姚毓瑋 | [5 empty] | 0 | 2 | 醫療輔助類
醫療儀器 | 正常 | PUR0016356 | 201201007701 | 二搖桿病床 | 6265 - ５樓病房 | 6265 - ５樓病房 | 邱慕蓉 | 姚毓瑋 | [5 empty] | 0 | 1 | 醫療輔助類
醫療儀器 | 正常 | PUR0016357 | 201201007702 | 二搖桿病床 | 6265 - ５樓病房 | 6265 - ５樓病房 | 邱慕蓉 | 姚毓瑋 | [5 empty] | 0 | 1 | 醫療輔助類
醫療儀器 | 正常 | PUR0016358 | 201201007801 | 二搖桿病床 | 6266 - ６樓病房 | 6266 - ６樓病房 | 潘秋如 | 姚毓瑋 | [5 empty] | 0 | 1 | 醫療輔助類
醫療儀器 | 正常 | PUR0016359 | 201201007802 | 二搖桿病床 | 4008 - 外科 N | 4008 - 外科 N | 鄧瓊瑤 | 姚毓瑋 | [5 empty] | 0 | 1 | 醫療輔助類
醫療儀器 | 正常 | PUR0016360 | 201208001501 | 不鏽鋼油壓推床 | 6212 - 急診室 | 6212 - 急診室 | 余淑夏 | 姚毓瑋 |  |  | TAITUNG TS2010S |  |  | 0 | 1 | 醫療輔助類
醫療儀器 | 正常 | PUR0016361 | 201208001502 | 不鏽鋼油壓推床 | 6212 - 急診室 | 6212 - 急診室 | 余淑夏 | 姚毓瑋 |  |  | TAITUNG TS2010S |  |  | 0 | 1 | 醫療輔助類
醫療儀器 | 正常 | PUR0016362 | 201208001503 | 不鏽鋼油壓推床 | 6212 - 急診室 | 6212 - 急診室 | 余淑夏 | 姚毓瑋 |  |  | TAITUNG TS2010S |  |  | 0 | 1 | 醫療輔助類
醫療儀器 | 正常 | PUR0016363 | 201208001601 | 加護型電動床 | 6265 - ５樓病房 | 6265 - ５樓病房 | 邱慕蓉 | 姚毓瑋 | [5 empty] | 0 | 1 | 醫療輔助類
醫療儀器 | 正常 | PUR0016364 | 201208001602 | 加護型電動床 | 6265 - ５樓病房 | 6265 - ５樓病房 | 邱慕蓉 | 姚毓瑋 | [5 empty] | 0 | 1 | 醫療輔助類
醫療儀器 | 正常 | PUR0016365 | 201208001603 | 加護型電動床 | 6265 - ５樓病房 | 6265 - ５樓病房 | 邱慕蓉 | 姚毓瑋 | [5 empty] | 0 | 1 | 醫療輔助類
醫療儀器 | 正常 | PUR0016366 | 201208001604 | 加護型電動床 | 6265 - ５樓病房 | 6265 - ５樓病房 | 邱慕蓉 | 姚毓瑋 | [5 empty] | 0 | 1 | 醫療輔助類
醫療儀器 | 正常 | PUR0016367 | 201208001700 | 加護型電動床(含磅秤) | 6265 - ５樓病房 | 6265 - ５樓病房 | 邱慕蓉 | 姚毓瑋 | [5 empty] | 0 | 1 | 醫療輔助類
醫療儀器 | 正常 | PUR0016368 | 201208003201 | 小兒病床-小床 | 4390 - 新生兒加護病房 | 4390 - 新生兒加護病房 | 邱偉如 | 姚毓瑋 | [5 empty] | 0 | 1 | 醫療輔助類
醫療儀器 | 正常 | PUR0016369 | 201208003202 | 小兒病床-小床 | 4390 - 新生兒加護病房 | 4390 - 新生兒加護病房 | 邱偉如 | 姚毓瑋 | [5 empty] | 0 | 1 | 醫療輔助類
醫療儀器 | 正常 | PUR0016370 | 201208003203 | 小兒病床-小床 | 4390 - 新生兒加護病房 | 4390 - 新生兒加護病房 | 邱偉如 | 姚毓瑋 | [5 empty] | 0 | 1 | 醫療輔助類
醫療儀器 | 正常 | PUR0016371 | 201208003301 | 小兒病床-中床 | 6266 - ６樓病房 | 6266 - ６樓病房 | 潘秋如 | 姚毓瑋 | [5 empty] | 0 | 1 | 醫療輔助類
醫療儀器 | 正常 | PUR0016372 | 201208003302 | 小兒病床-中床 | 6266 - ６樓病房 | 6266 - ６樓病房 | 潘秋如 | 姚毓瑋 | [5 empty] | 0 | 1 | 醫療輔助類
醫療儀器 | 正常 | PUR0016373 | 201208003401 | 電動兒童床 | 6266 - ６樓病房 | 6266 - ６樓病房 | 潘秋如 | 姚毓瑋 | [5 empty] | 0 | 1 | 醫療輔助類
醫療儀器 | 正常 | PUR0016374 | 201208003402 | 電動兒童床 | 6266 - ６樓病房 | 6266 - ６樓病房 | 潘秋如 | 姚毓瑋 | [5 empty] | 0 | 1 | 醫療輔助類
醫療儀器 | 正常 | PUR0016375 | 201208003403 | 電動兒童床 | 6266 - ６樓病房 | 6266 - ６樓病房 | 潘秋如 | 姚毓瑋 | [5 empty] | 0 | 1 | 醫療輔助類
醫療儀器 | 正常 | PUR0016376 | 201208003404 | 電動兒童床 | 6266 - ６樓病房 | 6266 - ６樓病房 | 潘秋如 | 姚毓瑋 | [5 empty] | 0 | 1 | 醫療輔助類
醫療儀器 | 正常 | PUR0016377 | 201208003405 | 電動兒童床 | 6266 - ６樓病房 | 6266 - ６樓病房 | 潘秋如 | 姚毓瑋 | [5 empty] | 0 | 1 | 醫療輔助類
醫療儀器 | 正常 | PUR0016378 | 201208003406 | 電動兒童床 | 6266 - ６樓病房 | 6266 - ６樓病房 | 潘秋如 | 姚毓瑋 | [5 empty] | 0 | 1 | 醫療輔助類
醫療儀器 | 正常 | PUR0016379 | 201208003501 | 電動床 | 6266 - ６樓病房 | 6266 - ６樓病房 | 潘秋如 | 姚毓瑋 | [5 empty] | 0 | 1 | 醫療輔助類
醫療儀器 | 正常 | PUR0016380 | 201208003502 | 電動床 | 6266 - ６樓病房 | 6266 - ６樓病房 | 潘秋如 | 姚毓瑋 | [5 empty] | 0 | 1 | 醫療輔助類
醫療儀器 | 正常 | PUR0016381 | 201208003503 | 電動床 | 6266 - ６樓病房 | 6266 - ６樓病房 | 潘秋如 | 姚毓瑋 | [5 empty] | 0 | 1 | 醫療輔助類
醫療儀器 | 正常 | PUR0016383 | 201208003504 | 電動床 | 6266 - ６樓病房 | 6266 - ６樓病房 | 潘秋如 | 姚毓瑋 | [5 empty] | 0 | 1 | 醫療輔助類
醫療儀器 | 正常 | PUR0016384 | 201208003505 | 電動床 | 6266 - ６樓病房 | 6266 - ６樓病房 | 潘秋如 | 姚毓瑋 | [5 empty] | 0 | 1 | 醫療輔助類
醫療儀器 | 正常 | PUR0016385 | 201208003506 | 電動床 | 6266 - ６樓病房 | 6266 - ６樓病房 | 潘秋如 | 姚毓瑋 | [5 empty] | 0 | 1 | 醫療輔助類
醫療儀器 | 正常 | PUR0016386 | 201208003507 | 電動床 | 6266 - ６樓病房 | 6266 - ６樓病房 | 潘秋如 | 姚毓瑋 | [5 empty] | 0 | 1 | 醫療輔助類
醫療儀器 | 正常 | PUR0016387 | 201212005200 | 不銹鋼嬰兒推床 | 6266 - ６樓病房 | 6266 - ６樓病房 | 潘秋如 | 姚毓瑋 | [5 empty] | 0 | 1 | 醫療輔助類
醫療儀器 | 正常 | PUR0016388 | 201407005000 | 木製診察床 | 4100 - 內科部 | 4100 - 內科部 | 陳琇麗 | 姚毓瑋 | [5 empty] | 0 | 1 | 醫療輔助類
醫療儀器 | 正常 | PUR0016389 | 201405004601 | 木製診察床(附3個抽屜) | 2410 - 健診中心 | 2410 - 健診中心 | 楊宜均 | 姚毓瑋 | [5 empty] | 0 | 1 | 耗材類
醫療儀器 | 正常 | PUR0016390 | 201405004602 | 木製診察床(附3個抽屜) | 2410 - 健診中心 | 2410 - 健診中心 | 楊宜均 | 姚毓瑋 | [5 empty] | 0 | 1 | 耗材類
醫療儀器 | 正常 | PUR0016391 | 201405004701 | 木製診察床 | 2410 - 健診中心 | 2410 - 健診中心 | 楊宜均 | 姚毓瑋 | [5 empty] | 0 | 1 | 耗材類
醫療儀器 | 正常 | PUR0016392 | 201405004702 | 木製診察床 | 2410 - 健診中心 | 2410 - 健診中心 | 楊宜均 | 姚毓瑋 | [5 empty] | 0 | 1 | 耗材類
醫療儀器 | 正常 | PUR0016393 | 201503005300 | 東芝SSA-660A-線型探頭PLT-1204BT | 4111 - 消化醫療中心 | 4111 - 消化醫療中心 | 張鈺華 | 姚毓瑋 | [5 empty] | 0 | 1 | 醫療輔助類
醫療儀器 | 正常 | PUR0016396 | 201505011001 | 塑鋼急救車 | 0006 - JCI評鑑專案經費 | 4930 - 影像醫學科 | 廖韋凱 | 姚毓瑋 | [5 empty] | 0 | 1 | 醫療輔助類
醫療儀器 | 正常 | PUR0016397 | 201505011002 | 塑鋼急救車 | 0006 - JCI評鑑專案經費 | 4930 - 影像醫學科 | 廖韋凱 | 姚毓瑋 | [5 empty] | 0 | 1 | 醫療輔助類
醫療儀器 | 正常 | PUR0016398 | 201505011100 | 塑鋼急救車 | 62682- 產後護理之家 | 62682- 產後護理之家 | 李良怡 | 姚毓瑋 | [5 empty] | 0 | 1 | 耗材類
醫療儀器 | 正常 | PUR0016399 | 201410004201 | PARAMOUNT電動床(含床墊) | 6230 - 待產房 | 6230 - 待產房 | 劉春棗 | 姚毓瑋 | [5 empty] | 0 | 1 | 醫療輔助類
醫療儀器 | 正常 | PUR0016400 | 201410004202 | PARAMOUNT電動床(含床墊) | 6230 - 待產房 | 6230 - 待產房 | 劉春棗 | 姚毓瑋 | [5 empty] | 0 | 1 | 醫療輔助類
醫療儀器 | 正常 | PUR0016401 | 15120499 | 電動床 | 6267 - ７樓病房 | 6267 - ７樓病房 | 呂佳晏 | 姚毓瑋 | [5 empty] | 0 | 1 | 醫療輔助類
醫療儀器 | 正常 | PUR0016402 | 201412002901 | Jason Care ES-12HD加護型電動病床 | 6265 - ５樓病房 | 6265 - ５樓病房 | 邱慕蓉 | 姚毓瑋 |  |  | Jason Care ES-12HD |  |  | 0 | 1 | 醫療輔助類
醫療儀器 | 正常 | PUR0016403 | 201412002902 | Jason Care ES-12HD加護型電動病床 | 6265 - ５樓病房 | 6265 - ５樓病房 | 邱慕蓉 | 姚毓瑋 |  |  | Jason Care ES-12HD |  |  | 0 | 1 | 醫療輔助類
醫療儀器 | 正常 | PUR0016404 | 201412002903 | Jason Care ES-12HD加護型電動病床 | 6265 - ５樓病房 | 6265 - ５樓病房 | 邱慕蓉 | 姚毓瑋 |  |  | Jason Care ES-12HD |  |  | 0 | 1 | 醫療輔助類
醫療儀器 | 正常 | PUR0016407 | 201604001500 | 不鏽鋼診療床 | 6210 - 門診護理 | 6210 - 門診護理 | 陳琇麗 | 姚毓瑋 | [5 empty] | 0 | 1 | 醫療輔助類
醫療儀器 | 正常 | PUR0016408 | 201711004400 | 必帝自動拔蓋機(贈品) | 4921 - 檢驗科 | 4925 - 檢驗科-血清 | 徐淑惠 | 姚毓瑋 |  |  | PLUGGO 380 |  |  | 0 | 1 | 檢驗類
醫療儀器 | 正常 | PUR0016409 | 201711005000 | Daiichi FIRST雙管全自動內視鏡洗淨機 | 4620 - 耳鼻喉科 | 4620 - 耳鼻喉科 | 曾琪雯 | 姚毓瑋 | [5 empty] | 0 | 1 | 醫療輔助類
醫療儀器 | 正常 | PUR0016410 | 201711005100 | 225021 VAPR3 GENERATOR主機(Mitek氣化雙極 | 4210 - 骨科 | 6220 - 手術室 | 蕭佳齡 | 巨研維修 |  |  | 225021 |  |  | 6 | 1 | 治療類
醫療儀器 | 正常 | PUR0016411 | 201711005200 | Laborie全無線尿動力學檢測系統 | 4404 - 泌尿功能治療中心 | 4404 - 泌尿功能治療中心 | 呂芳葶 | 汎英維修 | Laborie |  | Goby | 110V |  | 3 | 2 | 診斷類
醫療儀器 | 正常 | PUR0016412 | 201711008900 | 不鏽鋼診療床 | 4404 - 泌尿功能治療中心 | 4404 - 泌尿功能治療中心 | 呂芳葶 | 姚毓瑋 | [5 empty] | 0 | 1 | 醫療輔助類
醫療儀器 | 正常 | PUR0016413 | 201711009400 | 3M幼兒型聽診器 | 4690 - 兒童發展復健中心 | 4690 - 兒童發展復健中心 | 邱乃浩 | 姚毓瑋 | [5 empty] | 0 | 1 | 醫療輔助類
醫療儀器 | 正常 | PUR0016414 | 201711009500 | JU-035治療檯 | 4640 - 皮膚科 | 4640 - 皮膚科 | 莊家惠 | 巨研維修 | [5 empty] | 3 | 2 | 醫療輔助類
醫療儀器 | 正常 | PUR0016415 | 201711009600 | MT101矽膠保護墊(全床)薄 | 6220 - 手術室 | 6220 - 手術室 | 黃郁媗 | 姚毓瑋 | [5 empty] | 0 | 1 | 醫療輔助類
醫療儀器 | 正常 | PUR0016416 | 201711009700 | MT102矽膠保護墊(全床)厚 | 6220 - 手術室 | 6220 - 手術室 | 黃郁媗 | 姚毓瑋 | [5 empty] | 0 | 1 | 醫療輔助類
醫療儀器 | 正常 | PUR0016417 | 201711009801 | MC553 Chest Roll俯臥矽膠保護墊50*16*1 | 6220 - 手術室 | 6220 - 手術室 | 黃郁媗 | 姚毓瑋 | [5 empty] | 0 | 1 | 醫療輔助類
醫療儀器 | 正常 | PUR0016418 | 201711009802 | MC553 Chest Roll俯臥矽膠保護墊50*16*1 | 6220 - 手術室 | 6220 - 手術室 | 黃郁媗 | 姚毓瑋 | [5 empty] | 0 | 1 | 醫療輔助類
醫療儀器 | 正常 | PUR0016419 | 201711009900 | MH204矽膠頭圈20*7.5*7.5 | 6220 - 手術室 | 6220 - 手術室 | 黃郁媗 | 姚毓瑋 | [5 empty] | 0 | 1 | 醫療輔助類
醫療儀器 | 正常 | PUR0016420 | 201711010001 | 木質床頭櫃/EDHG | 6268 - ８樓病房 | 6268 - ８樓病房 | 陳珮君 | 姚毓瑋 | [5 empty] | 0 | 2 | 醫療輔助類
醫療儀器 | 正常 | PUR0016421 | 201711010002 | 木質床頭櫃/EDHG | 6268 - ８樓病房 | 6268 - ８樓病房 | 陳珮君 | 姚毓瑋 | [5 empty] | 0 | 2 | 醫療輔助類
醫療儀器 | 正常 | PUR0016422 | 201711010101 | 脊椎咬骨鉗 | 4230 - 神經外科 | 6220 - 手術室 | 陳盈如 | 姚毓瑋 | [5 empty] | 0 | 1 | 器械類
醫療儀器 | 正常 | PUR0016423 | 201711010102 | 脊椎咬骨鉗 | 4230 - 神經外科 | 6220 - 手術室 | 陳盈如 | 姚毓瑋 | [5 empty] | 0 | 1 | 器械類
醫療儀器 | 正常 | PUR0016424 | 201711010201 | 脊椎咬骨鉗,Lawton 45-1374 Kerrison punch | 4230 - 神經外科 | 6220 - 手術室 | 陳盈如 | 姚毓瑋 | [5 empty] | 0 | 1 | 器械類
醫療儀器 | 正常 | PUR0016425 | 201711010202 | 脊椎咬骨鉗,Lawton 45-1374 Kerrison punch | 4230 - 神經外科 | 6220 - 手術室 | 陳盈如 | 姚毓瑋 | [5 empty] | 0 | 1 | 器械類
醫療儀器 | 正常 | PUR0016426 | 201711010300 | 雙急電燒內蕊,WOLF Bipolar Dissecting | 4400 - 婦產科 | 6220 - 手術室 | 蕭佳齡 | 姚毓瑋 | [5 empty] | 0 | 1 | 器械類
醫療儀器 | 正常 | PUR0016427 | 201711010400 | Epstein Curette #000 203mm(高跟鞋) | 4230 - 神經外科 | 6220 - 手術室 | 蕭佳齡 | 姚毓瑋 | [5 empty] | 0 | 1 | 器械類
醫療儀器 | 正常 | PUR0016428 | 201711010500 | Epstein Curette #00 203mm | 4230 - 神經外科 | 6220 - 手術室 | 蕭佳齡 | 姚毓瑋 | [5 empty] | 0 | 1 | 器械類
醫療儀器 | 正常 | PUR0016429 | 201711010600 | Epstein Curette #0 203mm | 4230 - 神經外科 | 6220 - 手術室 | 蕭佳齡 | 姚毓瑋 | [5 empty] | 0 | 1 | 器械類
醫療儀器 | 正常 | PUR0016432 | 201711010703 | 82408019 Dissecting forceps內蕊 | 4400 - 婦產科 | 6220 - 手術室 | 黃郁媗 | 姚毓瑋 | [5 empty] | 0 | 1 | 器械類
醫療儀器 | 正常 | PUR0016433 | 201711010801 | 80100019 Cables Bipolar線 | 4400 - 婦產科 | 6220 - 手術室 | 黃郁媗 | 姚毓瑋 | [5 empty] | 0 | 1 | 器械類
醫療儀器 | 正常 | PUR0016434 | 201711010802 | 80100019 Cables Bipolar線 | 4400 - 婦產科 | 6220 - 手術室 | 黃郁媗 | 姚毓瑋 | [5 empty] | 0 | 1 | 器械類
醫療儀器 | 正常 | PUR0016435 | 201611002201 | 不鏽鋼診療床 | 3120 - 國際特診中心 | 3120 - 國際特診中心 | 林祐任 | 姚毓瑋 | [5 empty] | 0 | 1 | 醫療輔助類
醫療儀器 | 正常 | PUR0016436 | 201611002202 | 不鏽鋼診療床 | 3120 - 國際特診中心 | 3120 - 國際特診中心 | 洪懿萱 | 姚毓瑋 | [5 empty] | 0 | 1 | 醫療輔助類
醫療儀器 | 正常 | PUR0016437 | 201611002203 | 不鏽鋼診療床 | 3120 - 國際特診中心 | 3120 - 國際特診中心 | 洪懿萱 | 姚毓瑋 | [5 empty] | 0 | 1 | 醫療輔助類
醫療儀器 | 正常 | PUR0016438 | 201708002901 | 兒童電動床 | 6266 - ６樓病房 | 6266 - ６樓病房 | 潘秋如 | 姚毓瑋 | [5 empty] | 0 | 1 | 醫療輔助類
醫療儀器 | 正常 | PUR0016439 | 201708002902 | 兒童電動床 | 6266 - ６樓病房 | 6266 - ６樓病房 | 潘秋如 | 姚毓瑋 | [5 empty] | 0 | 1 | 醫療輔助類
醫療儀器 | 正常 | PUR0016440 | 201707005101 | 成人電動病床(含床墊) | 6267 - ７樓病房 | 6267 - ７樓病房 | 呂佳晏 | 姚毓瑋 | [5 empty] | 0 | 1 | 電動床類
醫療儀器 | 正常 | PUR0016441 | 201707005102 | 成人電動病床(含床墊) | 6267 - ７樓病房 | 6267 - ７樓病房 | 呂佳晏 | 姚毓瑋 | [5 empty] | 0 | 1 | 電動床類
醫療儀器 | 正常 | PUR0016442 | 201707005103 | 成人電動病床(含床墊) | 6267 - ７樓病房 | 6267 - ７樓病房 | 呂佳晏 | 姚毓瑋 | [5 empty] | 0 | 1 | 電動床類
醫療儀器 | 正常 | PUR0016443 | 201707005104 | 成人電動病床(含床墊) | 6267 - ７樓病房 | 6267 - ７樓病房 | 呂佳晏 | 姚毓瑋 | [5 empty] | 0 | 1 | 電動床類
醫療儀器 | 正常 | PUR0016444 | 201707005200 | 成人電動床(含床墊) | 6266 - ６樓病房 | 6266 - ６樓病房 | 潘秋如 | 姚毓瑋 | [5 empty] | 0 | 1 | 電動床類
醫療儀器 | 正常 | PUR0016445 | 201707005300 | 成人電動床(含床墊) | 6269 - ９樓病房 | 6269 - ９樓病房 | 袁玉萍 | 姚毓瑋 | [5 empty] | 0 | 1 | 電動床類
醫療儀器 | 正常 | PUR0016446 | 201802001900 | 光學軟式輸尿管鏡 | 4290 - 泌尿科 | 6220 - 手術室 | 林淑惠 | 姚毓瑋 |  |  | Olympus URF-P5 |  |  | 0 | 1 | 器械類
醫療儀器 | 正常 | PUR0016447 | 201802002000 | 鈦合金影像插管系統 | 4910 - 麻醉科 | 4910 - 麻醉科 | 陳玉蘭 | 前茂維修 |  |  | VERATHON/GLIDESCOPE |  |  | 0 | 2 | 醫療輔助類
醫療儀器 | 正常 | PUR0016448 | 201802004600 | 復健型電動跑步機8643E | 4630 - 復健治療室 | 4630 - 復健治療室 | 唐玉蘋 | 巨研維修 | [5 empty] | 12 | 1 | 復健類
醫療儀器 | 正常 | PUR0016449 | 201802004700 | 一般電動床 | 6268 - ８樓病房 | 6268 - ８樓病房 | 陳珮君 | 姚毓瑋 | [5 empty] | 0 | 1 | 醫療輔助類
醫療儀器 | 正常 | PUR0016450 | 201512003301 | Stryker多功能油壓推床 | 4910 - 麻醉科 | 4910 - 麻醉科 | 陳玉蘭 | 姚毓瑋 | [5 empty] | 0 | 1 | 醫療輔助類
醫療儀器 | 正常 | PUR0016451 | 201512003302 | Stryker多功能油壓推床 | 4910 - 麻醉科 | 4910 - 麻醉科 | 陳玉蘭 | 姚毓瑋 | [5 empty] | 0 | 1 | 醫療輔助類
醫療儀器 | 正常 | PUR0016452 | 201512003303 | Stryker多功能油壓推床 | 4910 - 麻醉科 | 4910 - 麻醉科 | 陳玉蘭 | 姚毓瑋 | [5 empty] | 0 | 1 | 醫療輔助類
醫療儀器 | 正常 | PUR0016453 | 201802004800 | 監視器螢幕(含蓄電電池*2) | 6212 - 急診室 | 6212 - 急診室 | 余淑夏 | 弘智維修 |  |  |  | DC 12~24V | 2.7A | 0 | 1 | 醫療輔助類
醫療儀器 | 正常 | PUR0016454 | 201802004900 | 無線筆型牙膠軟化加熱器 | 4500 - 牙科 | 4500 - 牙科 | 顏嘉靚 | 姚毓瑋 | [5 empty] | 0 | 1 | 醫療輔助類
醫療儀器 | 正常 | PUR0016455 | 201802005000 | 印模粉攪拌機 | 4500 - 牙科 | 4500 - 牙科 | 顏嘉靚 | 巨研維修 | Monitex |  | Algimax-II GX-300 |  |  | 3 | 1 | 牙科類
醫療儀器 | 正常 | PUR0016456 | 201802005101 | 3M一般型聽診器(黑色) | 6250 - 加護病房 | 6250 - 加護病房 | 郭稚榕 | 姚毓瑋 | [5 empty] | 0 | 1 | 醫療輔助類
醫療儀器 | 正常 | PUR0016457 | 201802005102 | 3M一般型聽診器(黑色) | 6250 - 加護病房 | 6250 - 加護病房 | 郭稚榕 | 姚毓瑋 | [5 empty] | 0 | 1 | 醫療輔助類
醫療儀器 | 正常 | PUR0016458 | 201802005103 | 3M一般型聽診器(黑色) | 6250 - 加護病房 | 6250 - 加護病房 | 郭稚榕 | 姚毓瑋 | [5 empty] | 0 | 1 | 醫療輔助類
醫療儀器 | 正常 | PUR0016459 | 201802005104 | 3M一般型聽診器(黑色) | 6250 - 加護病房 | 6250 - 加護病房 | 郭稚榕 | 姚毓瑋 | [5 empty] | 0 | 1 | 醫療輔助類
醫療儀器 | 正常 | PUR0016460 | 201802005200 | 掌上型血氧機 | 6250 - 加護病房 | 6250 - 加護病房 | 郭稚榕 | 巨研維修 | [5 empty] | 3 | 1 | 診斷類
醫療儀器 | 正常 | PUR0016461 | 201802005300 | 軟骨修復器械 Chondro Pick 20度 | 4210 - 骨科 | 6220 - 手術室 | 蕭佳齡 | 姚毓瑋 |  |  | Arthrex/AR-1761 |  |  | 0 | 1 | 器械類
醫療儀器 | 正常 | PUR0016462 | 201802005400 | 軟骨修復器械 Chondro Pick 40度 | 4210 - 骨科 | 6220 - 手術室 | 蕭佳齡 | 姚毓瑋 |  |  | Arthrex/AR-1762 |  |  | 0 | 1 | 器械類
醫療儀器 | 正常 | PUR0016463 | 201802005500 | 軟骨修復器械 Chondro Pick 60度 | 4210 - 骨科 | 6220 - 手術室 | 蕭佳齡 | 姚毓瑋 |  |  | Arthrex/AR-1763 |  |  | 0 | 1 | 器械類
醫療儀器 | 正常 | PUR0016464 | 201802005600 | 軟骨修復器械Chondro Pick 25度,Curved Tip | 4210 - 骨科 | 6220 - 手術室 | 蕭佳齡 | 姚毓瑋 |  |  | Arthrex/AR-1764 |  |  | 0 | 1 | 器械類
醫療儀器 | 正常 | PUR0016465 | 201802005700 | 軟骨修復器械Chondro Pick 35度,Curved Tip | 4210 - 骨科 | 6220 - 手術室 | 蕭佳齡 | 姚毓瑋 |  |  | Arthrex/AR-1765 |  |  | 0 | 1 | 器械類
醫療儀器 | 正常 | PUR0016466 | 201802005801 | 長圓形電燒頭 | 6220 - 手術室 | 6220 - 手術室 | 黃郁媗 | 姚毓瑋 |  |  | 5096 |  |  | 0 | 1 | 器械類
醫療儀器 | 正常 | PUR0016467 | 201802005802 | 長圓形電燒頭 | 6220 - 手術室 | 6220 - 手術室 | 黃郁媗 | 姚毓瑋 |  |  | 5096 |  |  | 0 | 1 | 器械類
醫療儀器 | 正常 | PUR0016468 | 201802005900 | 鈦合金可透光葉片-四爪45*19mm | 4230 - 神經外科 | 6220 - 手術室 | 黃郁媗 | 姚毓瑋 |  |  | Aesculap/BW054T |  |  | 0 | 1 | 器械類
醫療儀器 | 正常 | PUR0016469 | 201802006000 | 鈦合金可透光葉片-四爪50*19mm | 4230 - 神經外科 | 6220 - 手術室 | 黃郁媗 | 姚毓瑋 |  |  | Aesculap/BW055T |  |  | 0 | 1 | 器械類
醫療儀器 | 正常 | PUR0016470 | 201802006100 | 鈦合金可透光葉片-鈍45*19mm | 4230 - 神經外科 | 6220 - 手術室 | 黃郁媗 | 姚毓瑋 |  |  | Aesculap/BW064T |  |  | 0 | 1 | 器械類
醫療儀器 | 正常 | PUR0016471 | 201802006200 | 鈦合金可透光葉片-鈍50*19mm | 4230 - 神經外科 | 6220 - 手術室 | 黃郁媗 | 姚毓瑋 |  |  | Aesculap/BW065T |  |  | 0 | 1 | 器械類
醫療儀器 | 正常 | PUR0016472 | 201709001501 | ES-12DW ICU加護型磅秤床-4M | 6250 - 加護病房 | 6250 - 加護病房 | 郭稚榕 | 巨研維修 |  |  | hospital bed |  |  | 3 | 1 | 醫療輔助類
醫療儀器 | 正常 | PUR0016473 | 201709001502 | ES-12DW ICU加護型磅秤床-4M | 6250 - 加護病房 | 6250 - 加護病房 | 郭稚榕 | 巨研維修 |  |  | hospital bed |  |  | 3 | 2 | 醫療輔助類
醫療儀器 | 正常 | PUR0016474 | 201703001301 | 長庚成人電動病床 | 6267 - ７樓病房 | 6267 - ７樓病房 | 呂佳晏 | 姚毓瑋 | [5 empty] | 0 | 1 | 電動床類
醫療儀器 | 正常 | PUR0016475 | 201703001302 | 長庚成人電動病床 | 6267 - ７樓病房 | 6267 - ７樓病房 | 呂佳晏 | 姚毓瑋 | [5 empty] | 0 | 1 | 電動床類
醫療儀器 | 正常 | PUR0016476 | 201703001303 | 長庚成人電動病床 | 6267 - ７樓病房 | 6267 - ７樓病房 | 呂佳晏 | 姚毓瑋 | [5 empty] | 0 | 1 | 電動床類
醫療儀器 | 正常 | PUR0016477 | 201703001304 | 長庚成人電動病床 | 6267 - ７樓病房 | 6267 - ７樓病房 | 呂佳晏 | 姚毓瑋 | [5 empty] | 0 | 1 | 電動床類
醫療儀器 | 正常 | PUR0016478 | 201803005701 | 金把持針器Debakey NH 18cm TC | 6220 - 手術室 | 6220 - 手術室 | 黃郁媗 | 姚毓瑋 | [5 empty] | 0 | 1 | 器械類
醫療儀器 | 正常 | PUR0016479 | 201803005702 | 金把持針器Debakey NH 18cm TC | 6220 - 手術室 | 6220 - 手術室 | 黃郁媗 | 姚毓瑋 | [5 empty] | 0 | 1 | 器械類
醫療儀器 | 正常 | PUR0016480 | 201803005703 | 金把持針器Debakey NH 18cm TC | 6220 - 手術室 | 6220 - 手術室 | 黃郁媗 | 姚毓瑋 | [5 empty] | 0 | 1 | 器械類
醫療儀器 | 正常 | PUR0016481 | 201803005800 | 老虎鉗(鈍)Wire Holding Fcps17cm | 6220 - 手術室 | 6220 - 手術室 | 黃郁媗 | 姚毓瑋 | [5 empty] | 0 | 1 | 器械類
醫療儀器 | 正常 | PUR0016482 | 201803005901 | 老虎鉗(尖)Wire Cutting Plier190mm | 6220 - 手術室 | 6220 - 手術室 | 黃郁媗 | 姚毓瑋 | [5 empty] | 0 | 1 | 器械類
醫療儀器 | 正常 | PUR0016483 | 201803005902 | 老虎鉗(尖)Wire Cutting Plier190mm | 6220 - 手術室 | 6220 - 手術室 | 黃郁媗 | 姚毓瑋 | [5 empty] | 0 | 1 | 器械類
醫療儀器 | 正常 | PUR0016484 | 201803006000 | 電燒鍋BIPOLAR FORCEPS | 6220 - 手術室 | 6220 - 手術室 | 黃郁媗 | 姚毓瑋 | [5 empty] | 0 | 1 | 器械類
醫療儀器 | 正常 | PUR0016485 | 201803006101 | 器械磁墊11*15 | 6220 - 手術室 | 6220 - 手術室 | 黃郁媗 | 姚毓瑋 | [5 empty] | 0 | 1 | 器械類
醫療儀器 | 正常 | PUR0016486 | 201803006102 | 器械磁墊11*15 | 6220 - 手術室 | 6220 - 手術室 | 黃郁媗 | 姚毓瑋 | [5 empty] | 0 | 1 | 器械類
醫療儀器 | 正常 | PUR0016487 | 201803006200 | 刮匙Spinal curette 20cm#000 | 6220 - 手術室 | 6220 - 手術室 | 黃郁媗 | 姚毓瑋 | [5 empty] | 0 | 1 | 器械類
醫療儀器 | 正常 | PUR0016488 | 201803006301 | 螺絲起子Screw driver 200mm 2.5m | 6220 - 手術室 | 6220 - 手術室 | 黃郁媗 | 姚毓瑋 | [5 empty] | 0 | 1 | 器械類
醫療儀器 | 正常 | PUR0016489 | 201803006302 | 螺絲起子Screw driver 200mm 2.5m | 6220 - 手術室 | 6220 - 手術室 | 黃郁媗 | 姚毓瑋 | [5 empty] | 0 | 1 | 器械類
醫療儀器 | 正常 | PUR0016490 | 201803006303 | 螺絲起子Screw driver 200mm 2.5m | 6220 - 手術室 | 6220 - 手術室 | 黃郁媗 | 姚毓瑋 | [5 empty] | 0 | 1 | 器械類
醫療儀器 | 正常 | PUR0016491 | 201803006401 | 螺絲起子Screw driver大3.5mm | 6220 - 手術室 | 6220 - 手術室 | 黃郁媗 | 姚毓瑋 | [5 empty] | 0 | 1 | 器械類
醫療儀器 | 正常 | PUR0016492 | 201803006402 | 螺絲起子Screw driver大3.5mm | 6220 - 手術室 | 6220 - 手術室 | 黃郁媗 | 姚毓瑋 | [5 empty] | 0 | 1 | 器械類
醫療儀器 | 正常 | PUR0016493 | 201803006403 | 螺絲起子Screw driver大3.5mm | 6220 - 手術室 | 6220 - 手術室 | 黃郁媗 | 姚毓瑋 | [5 empty] | 0 | 1 | 器械類
醫療儀器 | 正常 | PUR0016494 | 201803006404 | 螺絲起子Screw driver大3.5mm | 6220 - 手術室 | 6220 - 手術室 | 黃郁媗 | 姚毓瑋 | [5 empty] | 0 | 1 | 器械類
醫療儀器 | 正常 | PUR0016497 | 201706004201 | Joson Care ES-12DW加護型磅秤床 | 6250 - 加護病房 | 6250 - 加護病房 | 郭稚榕 | 姚毓瑋 | [5 empty] | 0 | 1 | 醫療輔助類
醫療儀器 | 正常 | PUR0016498 | 201706004202 | Joson Care ES-12DW加護型磅秤床 | 6250 - 加護病房 | 6250 - 加護病房 | 郭稚榕 | 姚毓瑋 | [5 empty] | 0 | 1 | 醫療輔助類
醫療儀器 | 正常 | PUR0016499 | 201706004203 | Joson Care ES-12DW加護型磅秤床 | 6250 - 加護病房 | 6250 - 加護病房 | 郭稚榕 | 姚毓瑋 | [5 empty] | 0 | 1 | 醫療輔助類
醫療儀器 | 正常 | PUR0016501 | 201803007100 | Campo Trophyscope子宮鏡 | 4400 - 婦產科 | 6220 - 手術室 | 黃郁媗 | 姚毓瑋 |  |  | Karl Storz/26008BAC |  |  | 0 | 1 | 器械類
醫療儀器 | 正常 | PUR0016502 | 201803007200 | Continuous-Flow Operating Sheath外管 | 4400 - 婦產科 | 6220 - 手術室 | 黃郁媗 | 姚毓瑋 |  |  | Karl Storz/26152DA |  |  | 0 | 1 | 器械類
醫療儀器 | 正常 | PUR0016503 | 201803007300 | Joson Care ES-12DW加護型磅秤床 | 6250 - 加護病房 | 6250 - 加護病房 | 郭稚榕 | 姚毓瑋 |  |  | ES-12DW |  |  | 0 | 1 | 醫療輔助類
醫療儀器 | 正常 | PUR0016504 | 201803007401 | Joson Care ES-12DW加護型磅秤床 | 6250 - 加護病房 | 6250 - 加護病房 | 郭稚榕 | 姚毓瑋 |  |  | ES-12DW |  |  | 0 | 1 | 醫療輔助類
醫療儀器 | 正常 | PUR0016505 | 201803007402 | Joson Care ES-12DW加護型磅秤床 | 6250 - 加護病房 | 6250 - 加護病房 | 郭稚榕 | 姚毓瑋 |  |  | ES-12DW |  |  | 0 | 1 | 醫療輔助類
醫療儀器 | 正常 | PUR0016506 | 201803007501 | Braebon睡眠呼吸記錄器 | 4130 - 呼吸治療室 | 4130 - 呼吸治療室 | 吳泰璉 | 易特聯合維修 |  |  | Braebon/Medibyte JR |  |  | 0 | 2 | 診斷類
醫療儀器 | 正常 | PUR0016507 | 201803007502 | Braebon睡眠呼吸記錄器 | 4130 - 呼吸治療室 | 4130 - 呼吸治療室 | 吳泰璉 | 易特聯合維修 |  |  | Braebon/Medibyte JR |  |  | 0 | 1 | 診斷類
醫療儀器 | 正常 | PUR0016508 | 201803007600 | Fotona XS Dynanis多功能雷射系統 | 4404 - 泌尿功能治療中心 | 4404 - 泌尿功能治療中心 | 呂芳葶 | 曜亞維修 |  |  | Fotona XS Dynanis |  |  | 3 | 2 | 治療類
醫療儀器 | 正常 | PUR0016509 | 201803007700 | AED心臟電擊器 | 4660 - 急診科 | 4660 - 急診科 | 潘黎淑 | 巨研維修 | SCHILIER |  | AED FRED easypo |  |  | 3 | 3 | 急救類
醫療儀器 | 正常 | PUR0016510 | 201709004501 | ES-99HD精緻型電動床(含贈JR-011床旁桌*2) | 6400 - 透析中心 | 6400 - 透析中心 | 葉淑敏 | 巨研維修 |  |  | hospital bed |  |  | 6 | 1 | 電動床類
醫療儀器 | 正常 | PUR0016511 | 201709004502 | ES-99HD精緻型電動床(含贈JR-011床旁桌*2) | 6400 - 透析中心 | 6400 - 透析中心 | 葉淑敏 | 巨研維修 |  |  | hospital bed |  |  | 6 | 1 | 電動床類
醫療儀器 | 正常 | PUR0016512 | 201709004503 | ES-99HD精緻型電動床(含贈JR-011床旁桌*2) | 6400 - 透析中心 | 6400 - 透析中心 | 葉淑敏 | 巨研維修 |  |  | hospital bed |  |  | 6 | 1 | 電動床類
醫療儀器 | 正常 | PUR0016513 | 201709004504 | ES-99HD精緻型電動床(含贈JR-011床旁桌*2) | 6400 - 透析中心 | 6400 - 透析中心 | 葉淑敏 | 巨研維修 |  |  | hospital bed |  |  | 6 | 1 | 電動床類
醫療儀器 | 正常 | PUR0016514 | 201709004505 | ES-99HD精緻型電動床(含贈JR-011床旁桌*2) | 6400 - 透析中心 | 6400 - 透析中心 | 葉淑敏 | 巨研維修 |  |  | hospital bed |  |  | 6 | 1 | 電動床類
醫療儀器 | 正常 | PUR0016515 | 201712003000 | 牙科診療椅(含手術燈)(診間7) | 4500 - 牙科 | 4500 - 牙科 | 蔡嘉文 | 偉登興業維修 |  |  | A-dec 300 |  |  | 3 | 2 | 醫療輔助類
醫療儀器 | 正常 | PUR0016516 | 201712003100 | 牙科診療椅(不含手術燈)(診間6) | 4500 - 牙科 | 4500 - 牙科 | 魏芷珊 | 偉登興業維修 |  |  | A-dec 300 |  |  | 3 | 2 | 醫療輔助類
醫療儀器 | 正常 | PUR0016517 | 201712003200 | 腹腔鏡5mm 30 度長鏡頭 | 4400 - 婦產科 | 6220 - 手術室 | 黃郁媗 | 姚毓瑋 |  |  | 26048BSA/Karl Storz |  |  | 0 | 1 | 器械類
醫療儀器 | 正常 | PUR0016518 | 201712003300 | 眼振圖儀 | 4621 - 聽語中心 | 4621 - 聽語中心 | 伍彥名 | 佰歐維修 |  |  | Micromedical VisualE |  |  | 3 | 2 | 診斷類
醫療儀器 | 正常 | PUR0016519 | 201712003400 | SLE5000高頻呼吸器 | 4300 - 小兒科部 | 6240 - 嬰兒室 | 邱偉如 | 嘉旺維修 |  |  | SLE5000 |  |  | 3 | 3 | 醫療輔助類
醫療儀器 | 正常 | PUR0016521 | 201712001900 | 都普勒超音波 | 2410 - 健診中心 | 2410 - 健診中心 | 楊宜均 | 姚毓瑋 |  |  | Toshiba TUS-X100S |  |  | 3 | 2 | 診斷類
醫療儀器 | 正常 | PUR0016522 | 201712002100 | 電子影像喉頭鏡組 | 4660 - 急診科 | 4660 - 急診科 | 韓昌旺 | 姚毓瑋 |  |  | 崇仁(PENTAX)AWS-S200 |  |  | 0 | 1 | 器械類
醫療儀器 | 正常 | PUR0016524 | 201712004601 | 可麗鉗-4cm 25cm | 4400 - 婦產科 | 6210 - 門診護理 | 陳琇麗 | 姚毓瑋 | [5 empty] | 0 | 1 | 器械類
醫療儀器 | 正常 | PUR0016525 | 201712004602 | 可麗鉗-4cm 25cm | 4400 - 婦產科 | 6210 - 門診護理 | 陳琇麗 | 姚毓瑋 | [5 empty] | 0 | 1 | 器械類
醫療儀器 | 正常 | PUR0016526 | 201712004603 | 可麗鉗-4cm 25cm | 4400 - 婦產科 | 6210 - 門診護理 | 陳琇麗 | 姚毓瑋 | [5 empty] | 0 | 1 | 器械類
醫療儀器 | 正常 | PUR0016527 | 201712004604 | 可麗鉗-4cm 25cm | 4400 - 婦產科 | 6210 - 門診護理 | 陳琇麗 | 姚毓瑋 | [5 empty] | 0 | 1 | 器械類
醫療儀器 | 正常 | PUR0016528 | 201712004605 | 可麗鉗-4cm 25cm | 4400 - 婦產科 | 6210 - 門診護理 | 陳琇麗 | 姚毓瑋 | [5 empty] | 0 | 1 | 器械類
醫療儀器 | 正常 | PUR0016529 | 201712004606 | 可麗鉗-4cm 25cm | 4400 - 婦產科 | 6210 - 門診護理 | 陳琇麗 | 姚毓瑋 | [5 empty] | 0 | 1 | 器械類
醫療儀器 | 正常 | PUR0016530 | 201712004607 | 可麗鉗-4cm 25cm | 4400 - 婦產科 | 6210 - 門診護理 | 陳琇麗 | 姚毓瑋 | [5 empty] | 0 | 1 | 器械類
醫療儀器 | 正常 | PUR0016531 | 201712004608 | 可麗鉗-4cm 25cm | 4400 - 婦產科 | 6210 - 門診護理 | 陳琇麗 | 姚毓瑋 | [5 empty] | 0 | 1 | 器械類
醫療儀器 | 正常 | PUR0016532 | 201712004609 | 可麗鉗-4cm 25cm | 4400 - 婦產科 | 6210 - 門診護理 | 陳琇麗 | 姚毓瑋 | [5 empty] | 0 | 1 | 器械類
醫療儀器 | 正常 | PUR0016533 | 201712004610 | 可麗鉗-4cm 25cm | 4400 - 婦產科 | 6210 - 門診護理 | 陳琇麗 | 姚毓瑋 | [5 empty] | 0 | 1 | 器械類
醫療儀器 | 正常 | PUR0016534 | 201712004701 | 胎膜鉗 | 4400 - 婦產科 | 6210 - 門診護理 | 陳琇麗 | 姚毓瑋 | [5 empty] | 0 | 1 | 器械類
醫療儀器 | 正常 | PUR0016535 | 201712004702 | 胎膜鉗 | 4400 - 婦產科 | 6210 - 門診護理 | 陳琇麗 | 姚毓瑋 | [5 empty] | 0 | 1 | 器械類
醫療儀器 | 正常 | PUR0016536 | 201712004703 | 胎膜鉗 | 4400 - 婦產科 | 6210 - 門診護理 | 陳琇麗 | 姚毓瑋 | [5 empty] | 0 | 1 | 器械類
醫療儀器 | 正常 | PUR0016537 | 201712004704 | 胎膜鉗 | 4400 - 婦產科 | 6210 - 門診護理 | 陳琇麗 | 姚毓瑋 | [5 empty] | 0 | 1 | 器械類
醫療儀器 | 正常 | PUR0016538 | 201712004705 | 胎膜鉗 | 4400 - 婦產科 | 6210 - 門診護理 | 陳琇麗 | 姚毓瑋 | [5 empty] | 0 | 1 | 器械類
醫療儀器 | 正常 | PUR0016539 | 201712004801 | 子宮擴張器組(Dilator) | 4400 - 婦產科 | 6210 - 門診護理 | 陳琇麗 | 姚毓瑋 | [5 empty] | 0 | 1 | 器械類
醫療儀器 | 正常 | PUR0016540 | 201712004802 | 子宮擴張器組(Dilator) | 4400 - 婦產科 | 6210 - 門診護理 | 陳琇麗 | 姚毓瑋 | [5 empty] | 0 | 1 | 器械類
醫療儀器 | 正常 | PUR0016541 | 201712004803 | 子宮擴張器組(Dilator) | 4400 - 婦產科 | 6210 - 門診護理 | 陳琇麗 | 姚毓瑋 | [5 empty] | 0 | 1 | 器械類
醫療儀器 | 正常 | PUR0016542 | 201712005600 | ATCC-77 Double tubal clamp器械 | 4290 - 泌尿科 | 6220 - 手術室 | 林淑惠 | 姚毓瑋 | [5 empty] | 0 | 1 | 器械類
醫療儀器 | 正常 | PUR0016543 | 201712005700 | 1726 Holding Forceps器械 | 4290 - 泌尿科 | 6220 - 手術室 | 林淑惠 | 姚毓瑋 | [5 empty] | 0 | 1 | 器械類
醫療儀器 | 正常 | PUR0016544 | 201804001300 | 一氧化氮檢測儀 | 4310 - 兒科檢查室 | 4310 - 兒科檢查室 | 魏宜寧 | 醫人維修 | [5 empty] | 0 | 1 | 診斷類
醫療儀器 | 正常 | PUR0016545 | 201801006101 | dissecter內芯 | 4400 - 婦產科 | 6220 - 手術室 | 黃郁媗 | 姚毓瑋 |  |  | H00-533-770 |  |  | 0 | 1 | 器械類
醫療儀器 | 正常 | PUR0016546 | 201801006102 | dissecter內芯 | 4400 - 婦產科 | 6220 - 手術室 | 黃郁媗 | 姚毓瑋 |  |  | H00-533-770 |  |  | 0 | 1 | 器械類
醫療儀器 | 正常 | PUR0016547 | 201804003900 | 內視鏡影像擷取系統Gateway-不含螢幕 | 4111 - 消化醫療中心 | 4111 - 消化醫療中心 | 張鈺華 | 姚毓瑋 | [5 empty] | 0 | 2 | 診斷類
醫療儀器 | 正常 | PUR0016548 | 201804004301 | 電動護理床 | 6400 - 透析中心 | 6400 - 透析中心 | 葉淑敏 | 巨研維修 |  |  | Joson-care/ES-05HD |  |  | 6 | 1 | 電動床類
醫療儀器 | 正常 | PUR0016549 | 201804004302 | 電動護理床 | 6400 - 透析中心 | 6400 - 透析中心 | 葉淑敏 | 巨研維修 |  |  | Joson-care/ES-05HD |  |  | 6 | 1 | 電動床類
醫療儀器 | 正常 | PUR0016550 | 201804004303 | 電動護理床 | 6400 - 透析中心 | 6400 - 透析中心 | 葉淑敏 | 巨研維修 |  |  | Joson-care/ES-05HD |  |  | 6 | 1 | 電動床類
醫療儀器 | 正常 | PUR0016551 | 201804004304 | 電動護理床 | 6400 - 透析中心 | 6400 - 透析中心 | 葉淑敏 | 巨研維修 |  |  | Joson-care/ES-05HD |  |  | 6 | 1 | 電動床類
醫療儀器 | 正常 | PUR0016552 | 201804004305 | 電動護理床 | 6400 - 透析中心 | 6400 - 透析中心 | 葉淑敏 | 巨研維修 |  |  | Joson-care/ES-05HD |  |  | 6 | 1 | 電動床類
醫療儀器 | 正常 | PUR0016553 | 201804004401 | 成人電動床(含床墊.點滴架) | 6269 - ９樓病房 | 6269 - ９樓病房 | 袁玉萍 | 姚毓瑋 | [5 empty] | 0 | 1 | 電動床類
醫療儀器 | 正常 | PUR0016554 | 201705009901 | HILL ROOM電動病床 | 6268 - ８樓病房 | 6268 - ８樓病房 | 陳珮君 | 姚毓瑋 | [5 empty] | 0 | 2 | 醫療輔助類
醫療儀器 | 正常 | PUR0016555 | 201705009902 | HILL ROOM電動病床 | 6268 - ８樓病房 | 6268 - ８樓病房 | 陳珮君 | 姚毓瑋 | [5 empty] | 0 | 2 | 醫療輔助類
醫療儀器 | 正常 | PUR0016556 | 201804004402 | 成人電動床(含床墊.點滴架) | 6269 - ９樓病房 | 6269 - ９樓病房 | 袁玉萍 | 姚毓瑋 | [5 empty] | 0 | 1 | 電動床類
醫療儀器 | 正常 | PUR0016557 | 201804004501 | 成人電動床(含床墊.點滴架) | 6265 - ５樓病房 | 6265 - ５樓病房 | 邱慕蓉 | 姚毓瑋 | [5 empty] | 0 | 1 | 電動床類
醫療儀器 | 正常 | PUR0016558 | 201804004502 | 成人電動床(含床墊.點滴架) | 6265 - ５樓病房 | 6265 - ５樓病房 | 邱慕蓉 | 姚毓瑋 | [5 empty] | 0 | 1 | 電動床類
醫療儀器 | 正常 | PUR0016559 | 201804004503 | 成人電動床(含床墊.點滴架) | 6265 - ５樓病房 | 6265 - ５樓病房 | 邱慕蓉 | 姚毓瑋 | [5 empty] | 0 | 1 | 電動床類
醫療儀器 | 正常 | PUR0016560 | 201804004504 | 成人電動床(含床墊.點滴架) | 6265 - ５樓病房 | 6265 - ５樓病房 | 邱慕蓉 | 姚毓瑋 | [5 empty] | 0 | 1 | 電動床類
醫療儀器 | 正常 | PUR0016561 | 201804004505 | 成人電動床(含床墊.點滴架) | 6265 - ５樓病房 | 6265 - ５樓病房 | 邱慕蓉 | 姚毓瑋 | [5 empty] | 0 | 1 | 電動床類
醫療儀器 | 正常 | PUR0016562 | 201804004601 | 兒童電動床 | 6266 - ６樓病房 | 6266 - ６樓病房 | 潘秋如 | 姚毓瑋 | [5 empty] | 0 | 1 | 醫療輔助類
醫療儀器 | 正常 | PUR0016563 | 201804004602 | 兒童電動床 | 6266 - ６樓病房 | 6266 - ６樓病房 | 潘秋如 | 姚毓瑋 | [5 empty] | 0 | 1 | 醫療輔助類
醫療儀器 | 正常 | PUR0016564 | 201804004700 | 5mm myoma drill 肌瘤香檳鑽 | 4400 - 婦產科 | 6220 - 手術室 | 黃郁媗 | 姚毓瑋 |  |  | LR-0539MD |  |  | 0 | 1 | 器械類
醫療儀器 | 正常 | PUR0016565 | 201804004801 | 腹腔鏡持針器金把 | 4400 - 婦產科 | 6220 - 手術室 | 黃郁媗 | 姚毓瑋 |  |  | 614-220-53 |  |  | 0 | 1 | 器械類
醫療儀器 | 正常 | PUR0016566 | 201804004802 | 腹腔鏡持針器金把 | 4400 - 婦產科 | 6220 - 手術室 | 黃郁媗 | 姚毓瑋 |  |  | 614-220-53 |  |  | 0 | 1 | 器械類
醫療儀器 | 正常 | PUR0016567 | 201804004803 | 腹腔鏡持針器金把 | 4400 - 婦產科 | 6220 - 手術室 | 黃郁媗 | 姚毓瑋 |  |  | 614-220-53 |  |  | 0 | 1 | 器械類
醫療儀器 | 正常 | PUR0016568 | 201804004901 | 尖嘴小鴨嘴 | 4400 - 婦產科 | 6220 - 手術室 | 黃郁媗 | 姚毓瑋 |  |  | 1932/12/1 |  |  | 0 | 1 | 器械類
醫療儀器 | 正常 | PUR0016569 | 201804004902 | 尖嘴小鴨嘴 | 4400 - 婦產科 | 6220 - 手術室 | 黃郁媗 | 姚毓瑋 |  |  | 1932/12/1 |  |  | 0 | 1 | 器械類
醫療儀器 | 正常 | PUR0016570 | 201804005001 | 鏡檢BIOPSY Punch金把 | 4400 - 婦產科 | 6220 - 手術室 | 黃郁媗 | 姚毓瑋 |  |  | 50.23.76S |  |  | 0 | 1 | 器械類
醫療儀器 | 正常 | PUR0016571 | 201804005002 | 鏡檢BIOPSY Punch金把 | 4400 - 婦產科 | 6220 - 手術室 | 黃郁媗 | 姚毓瑋 |  |  | 50.23.76S |  |  | 0 | 1 | 器械類
醫療儀器 | 正常 | PUR0016572 | 201804005101 | 輸液幫浦 | 6267 - ７樓病房 | 6267 - ７樓病房 | 呂佳晏 | 宬欣維修 |  |  | TOP2300/PUMP |  |  | 3 | 2 | 治療類
醫療儀器 | 正常 | PUR0016573 | 201804005102 | 輸液幫浦 | 6267 - ７樓病房 | 6267 - ７樓病房 | 呂佳晏 | 宬欣維修 |  |  | TOP2300/PUMP |  |  | 3 | 2 | 治療類
醫療儀器 | 正常 | PUR0016574 | 201804005103 | 輸液幫浦 | 6267 - ７樓病房 | 6267 - ７樓病房 | 呂佳晏 | 宬欣維修 |  |  | TOP2300/PUMP |  |  | 3 | 2 | 治療類
醫療儀器 | 正常 | PUR0016576 | 201804005105 | 輸液幫浦 | 6267 - ７樓病房 | 6267 - ７樓病房 | 呂佳晏 | 宬欣維修 |  |  | TOP2300/PUMP |  |  | 3 | 2 | 治療類
醫療儀器 | 正常 | PUR0016581 | 201804005600 | 左右螢幕移動架-ERCP | 4111 - 消化醫療中心 | 4111 - 消化醫療中心 | 張鈺華 | 姚毓瑋 |  |  | MC24-2*1 |  |  | 0 | 1 | 醫療輔助類
醫療儀器 | 正常 | PUR0016582 | 201801001101 | 生理監視器 | 4300 - 小兒科部 | 6240 - 嬰兒室 | 邱偉如 | 巨研維修 | Philips |  | MX700 |  |  | 3 | 2 | 診斷類
醫療儀器 | 正常 | PUR0016583 | 201801001102 | 生理監視器 | 4300 - 小兒科部 | 4390 - 新生兒加護病房 | 邱偉如 | 巨研維修 | Philips |  | MX700 |  |  | 3 | 2 | 診斷類
醫療儀器 | 正常 | PUR0016584 | 201801001200 | 上下肢連動訓練機 | 4630 - 復健治療室 | 4630 - 復健治療室 | 唐玉蘋 | 巨研維修 |  |  | Thera-Fit plus |  |  | 3 | 1 | 復健類
醫療儀器 | 正常 | PUR0016585 | 201801001301 | 1488 攝影頭 | 6220 - 手術室 | 6220 - 手術室 | 黃郁媗 | 姚毓瑋 | [5 empty] | 0 | 1 | 醫療輔助類
醫療儀器 | 正常 | PUR0016586 | 201801001302 | 1488 攝影頭 | 6220 - 手術室 | 6220 - 手術室 | 黃郁媗 | 姚毓瑋 | [5 empty] | 0 | 1 | 醫療輔助類
醫療儀器 | 正常 | PUR0016587 | 201801001400 | SONY 24吋 LCD螢幕 | 6220 - 手術室 | 6220 - 手術室 | 黃郁媗 | 姚毓瑋 |  |  | LMD-2435MD |  |  | 0 | 1 | 醫療輔助類
醫療儀器 | 正常 | PUR0016588 | 201801001500 | 生理監視器 | 6269 - ９樓病房 | 6269 - ９樓病房 | 袁玉萍 | 巨研維修 |  |  | Philips MP5 |  |  | 3 | 2 | 診斷類
醫療儀器 | 正常 | PUR0016589 | 201801001600 | 桌上型大容量離心機 | 4921 - 檢驗科 | 4921 - 檢驗科 | 黃資喻 | 尚上儀器維修 |  |  | KUBOTA S700T |  |  | 3 | 2 | 檢驗類
醫療儀器 | 正常 | PUR0016590 | 201801001700 | 子宮鏡(含線) | 4400 - 婦產科 | 6220 - 手術室 | 黃郁媗 | 姚毓瑋 |  |  | Karl Storz /26020FA |  |  | 0 | 1 | 醫療輔助類
醫療儀器 | 正常 | PUR0016591 | 201801004501 | 成人電動床(含餐板.點滴架.病歷盒) | 6230 - 待產房 | 6230 - 待產房 | 劉春棗 | 姚毓瑋 |  |  | ES-05HD |  |  | 0 | 1 | 電動床類
醫療儀器 | 正常 | PUR0016592 | 201801004502 | 成人電動床(含餐板.點滴架.病歷盒) | 6230 - 待產房 | 6230 - 待產房 | 劉春棗 | 姚毓瑋 |  |  | ES-05HD |  |  | 0 | 1 | 電動床類
醫療儀器 | 正常 | PUR0016593 | 201801004600 | 冰敷治療儀+電池組 | 6268 - ８樓病房 | 6268 - ８樓病房 | 陳珮君 | 姚毓瑋 |  |  | Polar care Kodiak/10 |  |  | 0 | 1 | 醫療輔助類
醫療儀器 | 正常 | PUR0016594 | 201801004700 | 黑白印表機 | 4409 - 婦產科超音波室 | 4409 - 婦產科超音波室 | 蔡韶芝 | 姚毓瑋 |  |  | Sony printer UP-X898 |  |  | 0 | 1 | 醫療輔助類
醫療儀器 | 正常 | PUR0016595 | 201801004900 | 血壓監視器 | 6265 - ５樓病房 | 6265 - ５樓病房 | 邱慕蓉 | 浤?維修 |  |  | Biocare/701DH |  |  | 3 | 2 | 診斷類
醫療儀器 | 正常 | PUR0016596 | 201801005000 | VIP生理資訊傳輸匣道器 | 6265 - ５樓病房 | 6265 - ５樓病房 | 邱慕蓉 | 浤?維修 |  |  | 瑪雅/VIP |  |  | 6 | 1 | 醫療輔助類
醫療儀器 | 正常 | PUR0016597 | 201801005501 | Witte吸引式結紮器 | 4204 - 大腸直腸外科 | 6210 - 門診護理 | 陳琇麗 | 姚毓瑋 |  |  | Witte/80-1980-00 |  |  | 0 | 1 | 器械類
醫療儀器 | 正常 | PUR0016598 | 201801005502 | Witte吸引式結紮器 | 4204 - 大腸直腸外科 | 6210 - 門診護理 | 陳琇麗 | 姚毓瑋 |  |  | Witte/80-1980-00 |  |  | 0 | 1 | 器械類
醫療儀器 | 正常 | PUR0016599 | 201801005503 | Witte吸引式結紮器 | 4204 - 大腸直腸外科 | 6210 - 門診護理 | 陳琇麗 | 姚毓瑋 |  |  | Witte/80-1980-00 |  |  | 0 | 1 | 器械類
醫療儀器 | 正常 | PUR0016600 | 201801005504 | Witte吸引式結紮器 | 4204 - 大腸直腸外科 | 6210 - 門診護理 | 陳琇麗 | 姚毓瑋 |  |  | Witte/80-1980-00 |  |  | 0 | 1 | 器械類
醫療儀器 | 正常 | PUR0016601 | 201801005505 | Witte吸引式結紮器 | 4204 - 大腸直腸外科 | 6210 - 門診護理 | 陳琇麗 | 姚毓瑋 |  |  | Witte/80-1980-00 |  |  | 0 | 1 | 器械類
醫療儀器 | 正常 | PUR0016602 | 201801005506 | Witte吸引式結紮器 | 4204 - 大腸直腸外科 | 6210 - 門診護理 | 陳琇麗 | 姚毓瑋 |  |  | Witte/80-1980-00 |  |  | 0 | 1 | 器械類
醫療儀器 | 正常 | PUR0016603 | 201801005507 | Witte吸引式結紮器 | 4204 - 大腸直腸外科 | 6210 - 門診護理 | 陳琇麗 | 姚毓瑋 |  |  | Witte/80-1980-00 |  |  | 0 | 1 | 器械類
醫療儀器 | 正常 | PUR0016604 | 201801005601 | Witte吸引式結紮器加長型 | 4204 - 大腸直腸外科 | 6210 - 門診護理 | 陳琇麗 | 姚毓瑋 |  |  | Witte/90-1980-00 |  |  | 0 | 1 | 器械類
醫療儀器 | 正常 | PUR0016605 | 201801005602 | Witte吸引式結紮器加長型 | 4204 - 大腸直腸外科 | 6210 - 門診護理 | 陳琇麗 | 姚毓瑋 |  |  | Witte/90-1980-00 |  |  | 0 | 1 | 器械類
醫療儀器 | 正常 | PUR0016606 | 201801005603 | Witte吸引式結紮器加長型 | 4204 - 大腸直腸外科 | 6210 - 門診護理 | 陳琇麗 | 姚毓瑋 |  |  | Witte/90-1980-00 |  |  | 0 | 1 | 器械類
醫療儀器 | 正常 | PUR0016607 | 201801005701 | Witte肛門鏡80-2689-00 | 4204 - 大腸直腸外科 | 6210 - 門診護理 | 陳琇麗 | 姚毓瑋 |  |  | Witte/80-2689-00 |  |  | 0 | 1 | 器械類
醫療儀器 | 正常 | PUR0016608 | 201801005702 | Witte肛門鏡80-2689-00 | 4204 - 大腸直腸外科 | 6210 - 門診護理 | 陳琇麗 | 姚毓瑋 |  |  | Witte/80-2689-00 |  |  | 0 | 1 | 器械類
醫療儀器 | 正常 | PUR0016609 | 201801005703 | Witte肛門鏡80-2689-00 | 4204 - 大腸直腸外科 | 6210 - 門診護理 | 陳琇麗 | 姚毓瑋 |  |  | Witte/80-2689-00 |  |  | 0 | 1 | 器械類
醫療儀器 | 正常 | PUR0016610 | 201801005704 | Witte肛門鏡80-2689-00 | 4204 - 大腸直腸外科 | 6210 - 門診護理 | 陳琇麗 | 姚毓瑋 |  |  | Witte/80-2689-00 |  |  | 0 | 1 | 器械類
醫療儀器 | 正常 | PUR0016611 | 201801005705 | Witte肛門鏡80-2689-00 | 4204 - 大腸直腸外科 | 6210 - 門診護理 | 陳琇麗 | 姚毓瑋 |  |  | Witte/80-2689-00 |  |  | 0 | 1 | 器械類
醫療儀器 | 正常 | PUR0016612 | 201801005706 | Witte肛門鏡80-2689-00 | 4204 - 大腸直腸外科 | 6210 - 門診護理 | 陳琇麗 | 姚毓瑋 |  |  | Witte/80-2689-00 |  |  | 0 | 1 | 器械類
醫療儀器 | 正常 | PUR0016613 | 201801005707 | Witte肛門鏡80-2689-00 | 4204 - 大腸直腸外科 | 6210 - 門診護理 | 陳琇麗 | 姚毓瑋 |  |  | Witte/80-2689-00 |  |  | 0 | 1 | 器械類
醫療儀器 | 正常 | PUR0016614 | 201801005708 | Witte肛門鏡80-2689-00 | 4204 - 大腸直腸外科 | 6210 - 門診護理 | 陳琇麗 | 姚毓瑋 |  |  | Witte/80-2689-00 |  |  | 0 | 1 | 器械類
醫療儀器 | 正常 | PUR0016615 | 201801005709 | Witte肛門鏡80-2689-00 | 4204 - 大腸直腸外科 | 6210 - 門診護理 | 陳琇麗 | 姚毓瑋 |  |  | Witte/80-2689-00 |  |  | 0 | 1 | 器械類
醫療儀器 | 正常 | PUR0016616 | 201801005710 | Witte肛門鏡80-2689-00 | 4204 - 大腸直腸外科 | 6210 - 門診護理 | 陳琇麗 | 姚毓瑋 |  |  | Witte/80-2689-00 |  |  | 0 | 1 | 器械類
醫療儀器 | 正常 | PUR0016617 | 201801005801 | Witte蚊鉗(直) | 4204 - 大腸直腸外科 | 6210 - 門診護理 | 陳琇麗 | 姚毓瑋 |  |  | Witte/17-1450-00 |  |  | 0 | 1 | 器械類
醫療儀器 | 正常 | PUR0016618 | 201801005802 | Witte蚊鉗(直) | 4204 - 大腸直腸外科 | 6210 - 門診護理 | 陳琇麗 | 姚毓瑋 |  |  | Witte/17-1450-00 |  |  | 0 | 1 | 器械類
醫療儀器 | 正常 | PUR0016619 | 201801005803 | Witte蚊鉗(直) | 4204 - 大腸直腸外科 | 6210 - 門診護理 | 陳琇麗 | 姚毓瑋 |  |  | Witte/17-1450-00 |  |  | 0 | 1 | 器械類
醫療儀器 | 正常 | PUR0016620 | 201801005901 | Witte蚊鉗(彎) | 4204 - 大腸直腸外科 | 6210 - 門診護理 | 陳琇麗 | 姚毓瑋 |  |  | Witte/17-1550-00 |  |  | 0 | 1 | 器械類
醫療儀器 | 正常 | PUR0016621 | 201801005902 | Witte蚊鉗(彎) | 4204 - 大腸直腸外科 | 6210 - 門診護理 | 陳琇麗 | 姚毓瑋 |  |  | Witte/17-1550-00 |  |  | 0 | 1 | 器械類
醫療儀器 | 正常 | PUR0016622 | 201801005903 | Witte蚊鉗(彎) | 4204 - 大腸直腸外科 | 6210 - 門診護理 | 陳琇麗 | 姚毓瑋 |  |  | Witte/17-1550-00 |  |  | 0 | 1 | 器械類
醫療儀器 | 正常 | PUR0016624 | 201606001701 | Stryker 1105多功能油壓推床 | 4111 - 消化醫療中心 | 4111 - 消化醫療中心 | 張鈺華 | 姚毓瑋 | [5 empty] | 0 | 1 | 醫療輔助類
醫療儀器 | 正常 | PUR0016625 | 201606001702 | Stryker 1105多功能油壓推床 | 4111 - 消化醫療中心 | 4111 - 消化醫療中心 | 張鈺華 | 姚毓瑋 | [5 empty] | 0 | 1 | 醫療輔助類
醫療儀器 | 正常 | PUR0016626 | 201606001703 | Stryker 1105多功能油壓推床 | 4111 - 消化醫療中心 | 4111 - 消化醫療中心 | 張鈺華 | 姚毓瑋 | [5 empty] | 0 | 1 | 醫療輔助類
醫療儀器 | 正常 | PUR0016627 | 201606001704 | Stryker 1105多功能油壓推床 | 4111 - 消化醫療中心 | 4111 - 消化醫療中心 | 張鈺華 | 姚毓瑋 | [5 empty] | 0 | 1 | 醫療輔助類
醫療儀器 | 正常 | PUR0016628 | 201606001705 | Stryker 1105多功能油壓推床 | 4111 - 消化醫療中心 | 4111 - 消化醫療中心 | 張鈺華 | 姚毓瑋 | [5 empty] | 0 | 1 | 醫療輔助類
醫療儀器 | 正常 | PUR0016629 | 201601003301 | 長庚電動病床 | 6265 - ５樓病房 | 6265 - ５樓病房 | 邱慕蓉 | 姚毓瑋 | [5 empty] | 0 | 1 | 醫療輔助類
醫療儀器 | 正常 | PUR0016630 | 201601003302 | 長庚電動病床 | 6265 - ５樓病房 | 6265 - ５樓病房 | 邱慕蓉 | 姚毓瑋 | [5 empty] | 0 | 1 | 醫療輔助類
醫療儀器 | 正常 | PUR0016631 | 201601003303 | 長庚電動病床 | 6265 - ５樓病房 | 6265 - ５樓病房 | 邱慕蓉 | 姚毓瑋 | [5 empty] | 0 | 1 | 醫療輔助類
醫療儀器 | 正常 | PUR0016632 | 201610004700 | 不鏽鋼診療床 | 6210 - 門診護理 | 6210 - 門診護理 | 陳琇麗 | 姚毓瑋 | [5 empty] | 0 | 1 | 醫療輔助類
醫療儀器 | 正常 | PUR0016633 | 201610004801 | 不鏽鋼診療床(附床捲架) | 6210 - 門診護理 | 6210 - 門診護理 | 陳琇麗 | 姚毓瑋 | [5 empty] | 0 | 1 | 醫療輔助類
醫療儀器 | 正常 | PUR0016634 | 201610004802 | 不鏽鋼診療床(附床捲架) | 6210 - 門診護理 | 6210 - 門診護理 | 陳琇麗 | 姚毓瑋 | [5 empty] | 0 | 1 | 醫療輔助類
醫療儀器 | 正常 | PUR0016635 | 201603006201 | 不鏽鋼診療床 | 6210 - 門診護理 | 6210 - 門診護理 | 陳琇麗 | 姚毓瑋 | [5 empty] | 0 | 1 | 醫療輔助類
醫療儀器 | 正常 | PUR0016636 | 201603006202 | 不鏽鋼診療床 | 6210 - 門診護理 | 6210 - 門診護理 | 陳琇麗 | 姚毓瑋 | [5 empty] | 0 | 1 | 醫療輔助類
醫療儀器 | 正常 | PUR0016637 | 201511005801 | 不鏽鋼診查床 | 6210 - 門診護理 | 4210 - 骨科 | 陳琇麗 | 姚毓瑋 | [5 empty] | 0 | 1 | 醫療輔助類
醫療儀器 | 正常 | PUR0016638 | 201511005802 | 不鏽鋼診查床 | 6210 - 門診護理 | 4210 - 骨科 | 陳琇麗 | 姚毓瑋 | [5 empty] | 0 | 1 | 醫療輔助類
醫療儀器 | 正常 | PUR0016639 | 201603006203 | 不鏽鋼診療床 | 6210 - 門診護理 | 6210 - 門診護理 | 陳琇麗 | 姚毓瑋 | [5 empty] | 0 | 1 | 醫療輔助類
醫療儀器 | 正常 | PUR0016640 | 201603006204 | 不鏽鋼診療床 | 6210 - 門診護理 | 6210 - 門診護理 | 陳琇麗 | 姚毓瑋 | [5 empty] | 0 | 1 | 醫療輔助類
醫療儀器 | 正常 | PUR0016641 | 201805004300 | 紅外線體溫測量 | 62682- 產後護理之家 | 62682- 產後護理之家 | 李良怡 | 姚毓瑋 |  |  | JXB-178 |  |  | 0 | 1 | 醫療輔助類
醫療儀器 | 正常 | PUR0016642 | 201805004401 | PHILIPS 寬螢幕-ERCP | 4111 - 消化醫療中心 | 4111 - 消化醫療中心 | 張鈺華 | 姚毓瑋 |  |  | 243V7QDAB 24 IPS |  |  | 0 | 1 | 醫療輔助類
醫療儀器 | 正常 | PUR0016643 | 201805004402 | PHILIPS 寬螢幕-ERCP | 4111 - 消化醫療中心 | 4111 - 消化醫療中心 | 張鈺華 | 姚毓瑋 |  |  | 243V7QDAB 24 IPS |  |  | 0 | 1 | 醫療輔助類
醫療儀器 | 正常 | PUR0016644 | 201805004500 | 手持反射式近紅外線光譜儀 | 5110 - 藥劑科 | 5110 - 藥劑科 | 廖清瑩 | 譜鉅維修 |  |  | NIR-S-G1 |  |  | 0 | 1 | 醫療輔助類
醫療儀器 | 正常 | PUR0016645 | 201805002100 | 8床中央生理監視系統 | 4300 - 小兒科部 | 4390 - 新生兒加護病房 | 邱偉如 | 巨研維修 |  |  | Philips M3150 |  |  | 3 | 2 | 診斷類
醫療儀器 | 正常 | PUR0016646 | 201805002200 | Olympus 12度膀胱鏡 | 4290 - 泌尿科 | 6220 - 手術室 | 黃郁媗 | 姚毓瑋 |  |  | OLYMPUS/A22001A |  |  | 0 | 1 | 醫療輔助類
醫療儀器 | 正常 | PUR0016647 | 201805002301 | Olympus膀胱鏡套管 | 4290 - 泌尿科 | 6220 - 手術室 | 黃郁媗 | 姚毓瑋 |  |  | OLYMPUS/A20914A |  |  | 0 | 1 | 醫療輔助類
醫療儀器 | 正常 | PUR0016648 | 201805002302 | Olympus膀胱鏡套管 | 4290 - 泌尿科 | 6220 - 手術室 | 黃郁媗 | 姚毓瑋 |  |  | OLYMPUS/A20914A |  |  | 0 | 1 | 醫療輔助類
醫療儀器 | 正常 | PUR0016649 | 200506001418 | 10對式啞鈴架 | 5302 - 運動中心 | 5302 - 運動中心 | 陸富美 | 姚毓瑋 | [5 empty] | 0 | 1 | 醫療輔助類
醫療儀器 | 正常 | PUR0016650 | 201210003000 | 中央監測器用MOXA-12埠集線器 | 4007 - 醫工課 | 4007 - 醫工課 | 劉智和 | 姚毓瑋 | [5 empty] | 0 | 1 | 醫療輔助類
醫療儀器 | 正常 | PUR0016651 | 201409002300 | Abbot i-STAT攜帶式臨床血液分析儀300型 | 4007 - 醫工課 | 4007 - 醫工課 | 劉智和 | 姚毓瑋 |  |  | Abbot i-STAT 300型 |  |  | 0 | 2 | 醫療輔助類
醫療儀器 | 正常 | PUR0016653 | 201807002400 | HOPKINS Telescope 30度 9.5cm | 4210 - 骨科 | 6220 - 手術室 | 黃郁媗 | 姚毓瑋 | [5 empty] | 0 | 1 | 器械類
醫療儀器 | 正常 | PUR0016654 | 201807002500 | HOPKINS Telescope 30度 12cm | 4210 - 骨科 | 6220 - 手術室 | 黃郁媗 | 姚毓瑋 | [5 empty] | 0 | 1 | 器械類
醫療儀器 | 正常 | PUR0016655 | 201807002600 | Olympus CV-290主機 | 4111 - 消化醫療中心 | 4111 - 消化醫療中心 | 張鈺華 | 姚毓瑋 |  |  | Olympus CV-290 |  |  | 0 | 2 | 治療類
醫療儀器 | 正常 | PUR0016656 | 201807002700 | Olympus CO2充氣機 | 4111 - 消化醫療中心 | 4111 - 消化醫療中心 | 張鈺華 | 姚毓瑋 |  |  | Olympus/UCR |  |  | 0 | 2 | 醫療輔助類
醫療儀器 | 正常 | PUR0016657 | 201807002801 | Olympus OFP-2 Flushing Pump | 4111 - 消化醫療中心 | 4111 - 消化醫療中心 | 張鈺華 | 姚毓瑋 | [5 empty] | 0 | 1 | 醫療輔助類
醫療儀器 | 正常 | PUR0016658 | 201807002802 | Olympus OFP-2 Flushing Pump | 4111 - 消化醫療中心 | 4111 - 消化醫療中心 | 張鈺華 | 姚毓瑋 | [5 empty] | 0 | 1 | 醫療輔助類
醫療儀器 | 正常 | PUR0016659 | 201807006001 | 輸液幫浦(含點滴架) | 6266 - ６樓病房 | 6266 - ６樓病房 | 包芸菲 | 姚毓瑋 |  |  | TOP2300 |  |  | 0 | 1 | 治療類
醫療儀器 | 正常 | PUR0016661 | 201807006201 | 成人電動床(含床墊.點滴架) | 6266 - ６樓病房 | 6266 - ６樓病房 | 潘秋如 | 姚毓瑋 | [5 empty] | 0 | 1 | 電動床類
醫療儀器 | 正常 | PUR0016662 | 201807006202 | 成人電動床(含床墊.點滴架) | 6266 - ６樓病房 | 6266 - ６樓病房 | 潘秋如 | 姚毓瑋 | [5 empty] | 0 | 1 | 電動床類
醫療儀器 | 正常 | PUR0016663 | 201807006203 | 成人電動床(含床墊.點滴架) | 6266 - ６樓病房 | 6266 - ６樓病房 | 潘秋如 | 姚毓瑋 | [5 empty] | 0 | 1 | 電動床類
醫療儀器 | 正常 | PUR0016664 | 201807007200 | Olympus CLV-290光源機 | 4111 - 消化醫療中心 | 4111 - 消化醫療中心 | 張鈺華 | 姚毓瑋 |  |  | Olympus CLV-290 |  |  | 0 | 2 | 醫療輔助類
醫療儀器 | 正常 | PUR0016668 | 201905000901 | 嬰兒床M型/CJBB(藍) | 4390 - 新生兒加護病房 | 4390 - 新生兒加護病房 | 李良怡 | 姚毓瑋 |  |  | 長庚/CJBB |  |  | 0 | 1 | 醫療輔助類
醫療儀器 | 正常 | PUR0016669 | 201905000902 | 嬰兒床M型/CJBB(藍) | 4390 - 新生兒加護病房 | 4390 - 新生兒加護病房 | 李良怡 | 姚毓瑋 |  |  | 長庚/CJBB |  |  | 0 | 1 | 醫療輔助類
醫療儀器 | 正常 | PUR0016670 | 201806001000 | 內視鏡懸臂及配件 | 4111 - 消化醫療中心 | 4111 - 消化醫療中心 | 張鈺華 | 姚毓瑋 |  |  | Draeger/Movita |  |  | 0 | 1 | 醫療輔助類
醫療儀器 | 正常 | PUR0016671 | 201806001100 | BenQ平板彩色超音波掃描儀弧形探頭 | 4130 - 呼吸治療室 | 4130 - 呼吸治療室 | 吳泰璉 | 姚毓瑋 |  |  | BenQ/5C2A |  |  | 0 | 2 | 診斷類
醫療儀器 | 正常 | PUR0016672 | 201806001200 | Wolf 4.5 Fr.硬式輸尿管鏡組 | 4290 - 泌尿科 | 6220 - 手術室 | 蕭佳齡 | 姚毓瑋 |  |  | WOLF/8701.534 |  |  | 0 | 1 | 器械類
醫療儀器 | 正常 | PUR0016673 | 201806001300 | Wolf 6 Fr.硬式輸尿管鏡組 | 4290 - 泌尿科 | 6220 - 手術室 | 蕭佳齡 | 姚毓瑋 |  |  | WOLF/8702.534 |  |  | 0 | 1 | 器械類
醫療儀器 | 正常 | PUR0016678 | 201806002901 | 成人電動床(含床墊.點滴架) | 6267 - ７樓病房 | 6267 - ７樓病房 | 呂佳晏 | 姚毓瑋 | [5 empty] | 0 | 1 | 電動床類
醫療儀器 | 正常 | PUR0016679 | 201806002902 | 成人電動床(含床墊.點滴架) | 6267 - ７樓病房 | 6267 - ７樓病房 | 呂佳晏 | 姚毓瑋 | [5 empty] | 0 | 1 | 電動床類
醫療儀器 | 正常 | PUR0016680 | 201806002903 | 成人電動床(含床墊.點滴架) | 6267 - ７樓病房 | 6267 - ７樓病房 | 呂佳晏 | 姚毓瑋 | [5 empty] | 0 | 1 | 電動床類
醫療儀器 | 正常 | PUR0016681 | 201806002904 | 成人電動床(含床墊.點滴架) | 6267 - ７樓病房 | 6267 - ７樓病房 | 呂佳晏 | 姚毓瑋 | [5 empty] | 0 | 1 | 電動床類
醫療儀器 | 正常 | PUR0016689 | 201901000700 | GE Voluson-S6超音波陰道探頭 | 4409 - 婦產科超音波室 | 4409 - 婦產科超音波室 | 陳雯敏 | 姚毓瑋 |  |  | GE/E8C-RS |  |  | 0 | 1 | 醫療輔助類
醫療儀器 | 正常 | PUR0016691 | 201901002800 | 俯臥頭墊(中) | 6220 - 手術室 | 6220 - 手術室 | 林淑惠 | 姚毓瑋 |  |  | ACTION/40216M |  |  | 0 | 1 | 醫療輔助類
醫療儀器 | 正常 | PUR0016692 | 201901002900 | 俯臥頭墊(大) | 6220 - 手術室 | 6220 - 手術室 | 林淑惠 | 姚毓瑋 |  |  | ACTION/40216L |  |  | 0 | 1 | 醫療輔助類
醫療儀器 | 正常 | PUR0016693 | 201901003000 | 一般型聽診器(黑) | 4660 - 急診科 | 4660 - 急診科 | 余淑夏 | 姚毓瑋 |  |  | 3M |  |  | 0 | 1 | 醫療輔助類
醫療儀器 | 正常 | PUR0016697 | 201901003801 | 肩用機械式步行器 | 4210 - 骨科 | 6267 - ７樓病房 | 呂佳晏 | 姚毓瑋 |  |  | 日本星光/W1304 |  |  | 0 | 1 | 醫療輔助類
醫療儀器 | 正常 | PUR0016698 | 201901003802 | 肩用機械式步行器 | 4210 - 骨科 | 6268 - ８樓病房 | 陳珮君 | 姚毓瑋 |  |  | 日本星光/W1304 |  |  | 0 | 1 | 醫療輔助類
醫療儀器 | 正常 | PUR0016700 | 201901004000 | 攜帶式型血壓計 | 4660 - 急診科 | 4660 - 急診科 | 潘黎淑 | 姚毓瑋 |  |  | BEURER/BM-55 |  |  | 0 | 1 | 診斷類
醫療儀器 | 正常 | PUR0016701 | 201906001800 | 彩色廣角超音波內視鏡 | 4111 - 消化醫療中心 | 4111 - 消化醫療中心 | 張鈺華 | 姚毓瑋 |  |  | Olympus/GF-UCT260 |  |  | 0 | 1 | 治療類
醫療儀器 | 正常 | PUR0016704 | 201906002101 | 低能量體外震波治療儀探頭 | 4404 - 泌尿功能治療中心 | 4404 - 泌尿功能治療中心 | 呂芳葶 | 姚毓瑋 |  |  | Richard Wolf Piezo W |  |  | 0 | 1 | 醫療輔助類
醫療儀器 | 正常 | PUR0016706 | 201906002200 | 低能量體外震波治療儀推車 | 4404 - 泌尿功能治療中心 | 4404 - 泌尿功能治療中心 | 呂芳葶 | 姚毓瑋 |  |  | Richard Wolf Piezo W |  |  | 0 | 1 | 醫療輔助類
醫療儀器 | 正常 | PUR0016707 | 201906002300 | 45度角顯微剪刀-非動力式顯微手術器械 | 4230 - 神經外科 | 6220 - 手術室 | 林淑惠 | 姚毓瑋 |  |  | PETER LAZIC/46.625 |  |  | 0 | 1 | 器械類
醫療儀器 | 正常 | PUR0016709 | 201908003300 | HOPKINS Telescope 30 1.9mm | 4500 - 牙科 | 4500 - 牙科 | 顏嘉靚 | 姚毓瑋 |  |  | Karl Storz/58705BA |  |  | 0 | 1 | 器械類
醫療儀器 | 正常 | PUR0016710 | 201908003400 | Hign Flow Arthroscope Sheath 2.8mm | 4500 - 牙科 | 4500 - 牙科 | 顏嘉靚 | 姚毓瑋 |  |  | Karl Storz/58706BN |  |  | 0 | 1 | 器械類
醫療儀器 | 正常 | PUR0016711 | 201908003500 | Obturator sharp for high-flow | 4500 - 牙科 | 4500 - 牙科 | 顏嘉靚 | 姚毓瑋 |  |  | KarlStorz/ 58706BS |  |  | 0 | 1 | 器械類
醫療儀器 | 正常 | PUR0016712 | 201908003600 | Obturator blunt for high-flow | 4500 - 牙科 | 4500 - 牙科 | 顏嘉靚 | 姚毓瑋 |  |  | Karl Storz/58706BT |  |  | 0 | 1 | 器械類
醫療儀器 | 正常 | PUR0016713 | 201908003700 | Trocar 2.5mm | 4500 - 牙科 | 4500 - 牙科 | 顏嘉靚 | 姚毓瑋 |  |  | Karl Storz/58702X |  |  | 0 | 1 | 器械類
醫療儀器 | 正常 | PUR0016714 | 201908003800 | Obturator sharp | 4500 - 牙科 | 4500 - 牙科 | 顏嘉靚 | 姚毓瑋 |  |  | Karl Storz/58702XS |  |  | 0 | 1 | 器械類
醫療儀器 | 正常 | PUR0016715 | 201908003900 | Obturator blunt | 4500 - 牙科 | 4500 - 牙科 | 顏嘉靚 | 姚毓瑋 |  |  | Karl Storz/58702XT |  |  | 0 | 1 | 器械類
醫療儀器 | 正常 | PUR0016716 | 201908004000 | Biopsy Forceps 1.3mm 6cm | 4500 - 牙科 | 4500 - 牙科 | 顏嘉靚 | 姚毓瑋 |  |  | Karl Storz/58717PZ |  |  | 0 | 1 | 器械類
醫療儀器 | 正常 | PUR0016717 | 201908004100 | Sickle Knife straight 7.5cm | 4500 - 牙科 | 4500 - 牙科 | 顏嘉靚 | 姚毓瑋 |  |  | Karl Storz/58702M |  |  | 0 | 1 | 器械類
醫療儀器 | 正常 | PUR0016718 | 201908004201 | 3M一般型聽診器 | 3120 - 國際特診中心 | 3120 - 國際特診中心 | 王敬 | 姚毓瑋 |  |  | 3M |  |  | 0 | 1 | 醫療輔助類
醫療儀器 | 正常 | PUR0016719 | 201908004202 | 3M一般型聽診器 | 3120 - 國際特診中心 | 3120 - 國際特診中心 | 洪懿萱 | 姚毓瑋 |  |  | 3M |  |  | 0 | 1 | 醫療輔助類
醫療儀器 | 正常 | PUR0016720 | 201908004203 | 3M一般型聽診器 | 3120 - 國際特診中心 | 3120 - 國際特診中心 | 洪懿萱 | 姚毓瑋 |  |  | 3M |  |  | 0 | 1 | 醫療輔助類
醫療儀器 | 正常 | PUR0016721 | 201908004300 | 鼻用手術鐮刀 | 4620 - 耳鼻喉科 | 6220 - 手術室 | 林淑惠 | 姚毓瑋 |  |  | BOSS/93-5580 |  |  | 0 | 1 | 器械類
醫療儀器 | 正常 | PUR0016722 | 201908004401 | 肛門鏡19*70mm | 4200 - 一般外科 | 6210 - 門診護理 | 李芳瑀 | 姚毓瑋 |  |  | 80-2689-00 |  |  | 0 | 1 | 器械類
醫療儀器 | 正常 | PUR0016723 | 201908004402 | 肛門鏡19*70mm | 4200 - 一般外科 | 6210 - 門診護理 | 李芳瑀 | 姚毓瑋 |  |  | 80-2689-00 |  |  | 0 | 1 | 器械類
醫療儀器 | 正常 | PUR0016724 | 201908004403 | 肛門鏡19*70mm | 4200 - 一般外科 | 6210 - 門診護理 | 李芳瑀 | 姚毓瑋 |  |  | 80-2689-00 |  |  | 0 | 1 | 器械類
醫療儀器 | 正常 | PUR0016725 | 201908004404 | 肛門鏡19*70mm | 4200 - 一般外科 | 6210 - 門診護理 | 李芳瑀 | 姚毓瑋 |  |  | 80-2689-00 |  |  | 0 | 1 | 器械類
醫療儀器 | 正常 | PUR0016726 | 201908004405 | 肛門鏡19*70mm | 4200 - 一般外科 | 6210 - 門診護理 | 李芳瑀 | 姚毓瑋 |  |  | 80-2689-00 |  |  | 0 | 1 | 器械類
醫療儀器 | 正常 | PUR0016727 | 201908004406 | 肛門鏡19*70mm | 4200 - 一般外科 | 6210 - 門診護理 | 李芳瑀 | 姚毓瑋 |  |  | 80-2689-00 |  |  | 0 | 1 | 器械類
醫療儀器 | 正常 | PUR0016728 | 201908004407 | 肛門鏡19*70mm | 4200 - 一般外科 | 6210 - 門診護理 | 李芳瑀 | 姚毓瑋 |  |  | 80-2689-00 |  |  | 0 | 1 | 器械類
醫療儀器 | 正常 | PUR0016729 | 201908004408 | 肛門鏡19*70mm | 4200 - 一般外科 | 6210 - 門診護理 | 李芳瑀 | 姚毓瑋 |  |  | 80-2689-00 |  |  | 0 | 1 | 器械類
醫療儀器 | 正常 | PUR0016730 | 201908004409 | 肛門鏡19*70mm | 4200 - 一般外科 | 6210 - 門診護理 | 李芳瑀 | 姚毓瑋 |  |  | 80-2689-00 |  |  | 0 | 1 | 器械類
醫療儀器 | 正常 | PUR0016731 | 201908004410 | 肛門鏡19*70mm | 4200 - 一般外科 | 6210 - 門診護理 | 李芳瑀 | 姚毓瑋 |  |  | 80-2689-00 |  |  | 0 | 1 | 器械類
醫療儀器 | 正常 | PUR0016732 | 201908004411 | 肛門鏡19*70mm | 4200 - 一般外科 | 6210 - 門診護理 | 李芳瑀 | 姚毓瑋 |  |  | 80-2689-00 |  |  | 0 | 1 | 器械類
醫療儀器 | 正常 | PUR0016733 | 201908004412 | 肛門鏡19*70mm | 4200 - 一般外科 | 6210 - 門診護理 | 李芳瑀 | 姚毓瑋 |  |  | 80-2689-00 |  |  | 0 | 1 | 器械類
醫療儀器 | 正常 | PUR0016734 | 201908004413 | 肛門鏡19*70mm | 4200 - 一般外科 | 6210 - 門診護理 | 李芳瑀 | 姚毓瑋 |  |  | 80-2689-00 |  |  | 0 | 1 | 器械類
醫療儀器 | 正常 | PUR0016735 | 201908004414 | 肛門鏡19*70mm | 4200 - 一般外科 | 6210 - 門診護理 | 李芳瑀 | 姚毓瑋 |  |  | 80-2689-00 |  |  | 0 | 1 | 器械類
醫療儀器 | 正常 | PUR0016736 | 201908004415 | 肛門鏡19*70mm | 4200 - 一般外科 | 6210 - 門診護理 | 李芳瑀 | 姚毓瑋 |  |  | 80-2689-00 |  |  | 0 | 1 | 器械類
醫療儀器 | 正常 | PUR0016737 | 201908004416 | 肛門鏡19*70mm | 4200 - 一般外科 | 6210 - 門診護理 | 李芳瑀 | 姚毓瑋 |  |  | 80-2689-00 |  |  | 0 | 1 | 器械類
醫療儀器 | 正常 | PUR0016738 | 201908004417 | 肛門鏡19*70mm | 4200 - 一般外科 | 6210 - 門診護理 | 李芳瑀 | 姚毓瑋 |  |  | 80-2689-00 |  |  | 0 | 1 | 器械類
醫療儀器 | 正常 | PUR0016739 | 201908004418 | 肛門鏡19*70mm | 4200 - 一般外科 | 6210 - 門診護理 | 李芳瑀 | 姚毓瑋 |  |  | 80-2689-00 |  |  | 0 | 1 | 器械類
醫療儀器 | 正常 | PUR0016740 | 201908004419 | 肛門鏡19*70mm | 4200 - 一般外科 | 6210 - 門診護理 | 李芳瑀 | 姚毓瑋 |  |  | 80-2689-00 |  |  | 0 | 1 | 器械類
醫療儀器 | 正常 | PUR0016741 | 201908004420 | 肛門鏡19*70mm | 4200 - 一般外科 | 6210 - 門診護理 | 李芳瑀 | 姚毓瑋 |  |  | 80-2689-00 |  |  | 0 | 1 | 器械類
醫療儀器 | 正常 | PUR0016742 | 201908004421 | 肛門鏡19*70mm | 4200 - 一般外科 | 6210 - 門診護理 | 李芳瑀 | 姚毓瑋 |  |  | 80-2689-00 |  |  | 0 | 1 | 器械類
醫療儀器 | 正常 | PUR0016743 | 201908004422 | 肛門鏡19*70mm | 4200 - 一般外科 | 6210 - 門診護理 | 李芳瑀 | 姚毓瑋 |  |  | 80-2689-00 |  |  | 0 | 1 | 器械類
醫療儀器 | 正常 | PUR0016744 | 201908004423 | 肛門鏡19*70mm | 4200 - 一般外科 | 6210 - 門診護理 | 李芳瑀 | 姚毓瑋 |  |  | 80-2689-00 |  |  | 0 | 1 | 器械類
醫療儀器 | 正常 | PUR0016745 | 201908004424 | 肛門鏡19*70mm | 4200 - 一般外科 | 6210 - 門診護理 | 李芳瑀 | 姚毓瑋 |  |  | 80-2689-00 |  |  | 0 | 1 | 器械類
醫療儀器 | 正常 | PUR0016746 | 201908004425 | 肛門鏡19*70mm | 4200 - 一般外科 | 6210 - 門診護理 | 李芳瑀 | 姚毓瑋 |  |  | 80-2689-00 |  |  | 0 | 1 | 器械類
醫療儀器 | 正常 | PUR0016747 | 201908004426 | 肛門鏡19*70mm | 4200 - 一般外科 | 6210 - 門診護理 | 李芳瑀 | 姚毓瑋 |  |  | 80-2689-00 |  |  | 0 | 1 | 器械類
醫療儀器 | 正常 | PUR0016748 | 201908004427 | 肛門鏡19*70mm | 4200 - 一般外科 | 6210 - 門診護理 | 李芳瑀 | 姚毓瑋 |  |  | 80-2689-00 |  |  | 0 | 1 | 器械類
醫療儀器 | 正常 | PUR0016749 | 201908004428 | 肛門鏡19*70mm | 4200 - 一般外科 | 6210 - 門診護理 | 李芳瑀 | 姚毓瑋 |  |  | 80-2689-00 |  |  | 0 | 1 | 器械類
醫療儀器 | 正常 | PUR0016750 | 201908004429 | 肛門鏡19*70mm | 4200 - 一般外科 | 6210 - 門診護理 | 李芳瑀 | 姚毓瑋 |  |  | 80-2689-00 |  |  | 0 | 1 | 器械類
醫療儀器 | 正常 | PUR0016751 | 201908004430 | 肛門鏡19*70mm | 4200 - 一般外科 | 6210 - 門診護理 | 李芳瑀 | 姚毓瑋 |  |  | 80-2689-00 |  |  | 0 | 1 | 器械類
醫療儀器 | 正常 | PUR0016754 | 201908004500 | 蚊鉗(直)12.5cm | 4200 - 一般外科 | 6210 - 門診護理 | 李芳瑀 | 姚毓瑋 |  |  | 17-1450-00 |  |  | 0 | 1 | 器械類
醫療儀器 | 正常 | PUR0016755 | 201908004600 | 蚊鉗(彎)12.5cm | 4200 - 一般外科 | 6210 - 門診護理 | 李芳瑀 | 姚毓瑋 |  |  | 17-1550-00 |  |  | 0 | 1 | 器械類
醫療儀器 | 正常 | PUR0016756 | 201908004701 | 金把尖頭組織剪(直)11.5cm | 4200 - 一般外科 | 6210 - 門診護理 | 李芳瑀 | 姚毓瑋 |  |  | 16-6045-00 |  |  | 0 | 1 | 器械類
醫療儀器 | 正常 | PUR0016757 | 201908004702 | 金把尖頭組織剪(直)11.5cm | 4200 - 一般外科 | 6210 - 門診護理 | 李芳瑀 | 姚毓瑋 |  |  | 16-6045-00 |  |  | 0 | 1 | 器械類
醫療儀器 | 正常 | PUR0016758 | 201908004703 | 金把尖頭組織剪(直)11.5cm | 4200 - 一般外科 | 6210 - 門診護理 | 李芳瑀 | 姚毓瑋 |  |  | 16-6045-00 |  |  | 0 | 1 | 器械類
醫療儀器 | 正常 | PUR0016759 | 201908004801 | 金把尖頭組織剪(彎)11.5cm | 4200 - 一般外科 | 6210 - 門診護理 | 李芳瑀 | 姚毓瑋 |  |  | 16-6145-00 |  |  | 0 | 1 | 器械類
醫療儀器 | 正常 | PUR0016760 | 201908004802 | 金把尖頭組織剪(彎)11.5cm | 4200 - 一般外科 | 6210 - 門診護理 | 李芳瑀 | 姚毓瑋 |  |  | 16-6145-00 |  |  | 0 | 1 | 器械類
醫療儀器 | 正常 | PUR0016761 | 201908004803 | 金把尖頭組織剪(彎)11.5cm | 4200 - 一般外科 | 6210 - 門診護理 | 李芳瑀 | 姚毓瑋 |  |  | 16-6145-00 |  |  | 0 | 1 | 器械類
醫療儀器 | 正常 | PUR0016763 | 201809006603 | 藍牙運動心率錶(黃) | 5302 - 運動中心 | 5302 - 運動中心 | 陸富美 | 姚毓瑋 |  |  | Mio ALPHA2 |  |  | 0 | 1 | 醫療輔助類
醫療儀器 | 正常 | PUR0016769 | 201811004501 | 腹腔鏡器械黑色手把 | 4400 - 婦產科 | 6220 - 手術室 | 林淑惠 | 姚毓瑋 |  |  | HERMANN/H40-000-000 |  |  | 0 | 1 | 器械類
醫療儀器 | 正常 | PUR0016770 | 201811004502 | 腹腔鏡器械黑色手把 | 4400 - 婦產科 | 6220 - 手術室 | 林淑惠 | 姚毓瑋 |  |  | HERMANN/H40-000-000 |  |  | 0 | 1 | 器械類
醫療儀器 | 正常 | PUR0016771 | 201811004503 | 腹腔鏡器械黑色手把 | 4400 - 婦產科 | 6220 - 手術室 | 林淑惠 | 姚毓瑋 |  |  | HERMANN/H40-000-000 |  |  | 0 | 1 | 器械類
醫療儀器 | 正常 | PUR0016772 | 201811004600 | 腹腔鏡器外套管 | 4400 - 婦產科 | 6220 - 手術室 | 林淑惠 | 姚毓瑋 |  |  | HERMANN/H40-533-000 |  |  | 0 | 1 | 器械類
醫療儀器 | 正常 | PUR0016773 | 201811004700 | 電動拍痰器 | 6269 - ９樓病房 | 6269 - ９樓病房 | 袁玉萍 | 姚毓瑋 |  |  | VADI |  |  | 0 | 1 | 醫療輔助類
醫療儀器 | 正常 | PUR0016774 | 201811004800 | 婦科開腹器械 | 4400 - 婦產科 | 6220 - 手術室 | 林淑惠 | 姚毓瑋 |  |  | Elcon 171-021-00 |  |  | 0 | 1 | 器械類
醫療儀器 | 正常 | PUR0016775 | 201811004900 | 6mm tip diameter, fixed suction | 4200 - 一般外科 | 6220 - 手術室 | 林淑惠 | 姚毓瑋 |  |  | SCANLAN/9009-910 |  |  | 0 | 1 | 器械類
醫療儀器 | 正常 | PUR0016776 | 201811005000 | Curved lift 11mm oblong ring jaws,with r | 4200 - 一般外科 | 6220 - 手術室 | 林淑惠 | 姚毓瑋 |  |  | SCANLAN/9009-223 |  |  | 0 | 1 | 器械類
醫療儀器 | 正常 | PUR0016778 | 201811005100 | Curved lift 20mm oval ring jaws,with rat | 4200 - 一般外科 | 6220 - 手術室 | 林淑惠 | 姚毓瑋 |  |  | SCANLAN/9009-220 |  |  | 0 | 1 | 器械類
醫療儀器 | 正常 | PUR0016779 | 201811005300 | 外科強力吸引器 | 4204 - 大腸直腸外科 | 6210 - 門診護理 | 陳琇麗 | 姚毓瑋 | [5 empty] | 0 | 1 | 醫療輔助類
醫療儀器 | 正常 | PUR0016780 | 201812001700 | 記憶晶片電子胃腸鏡 | 4111 - 消化醫療中心 | 4111 - 消化醫療中心 | 張鈺華 | 姚毓瑋 |  |  | OLYMPUS/GIF-HQ290 |  |  | 0 | 1 | 治療類
醫療儀器 | 正常 | PUR0016785 | 201902004301 | 不鏽鋼診療床(附床捲架) | 6210 - 門診護理 | 6210 - 門診護理 | 陳琇麗 | 姚毓瑋 |  |  | 180*60*60cm |  |  | 0 | 1 | 醫療輔助類
醫療儀器 | 正常 | PUR0016786 | 201902004302 | 不鏽鋼診療床(附床捲架) | 6210 - 門診護理 | 6210 - 門診護理 | 陳琇麗 | 姚毓瑋 |  |  | 180*60*60cm |  |  | 0 | 1 | 醫療輔助類
醫療儀器 | 正常 | PUR0016787 | 201902004303 | 不鏽鋼診療床(附床捲架) | 6210 - 門診護理 | 6210 - 門診護理 | 陳琇麗 | 姚毓瑋 |  |  | 180*60*60cm |  |  | 0 | 1 | 醫療輔助類
醫療儀器 | 正常 | PUR0016788 | 201902004400 | 泡藥水泵浦系統 | 6400 - 透析中心 | 6400 - 透析中心 | 林育如 | 姚毓瑋 |  |  | STIRS PUMPS HBN2-20 |  |  | 0 | 1 | 耗材類
醫療儀器 | 正常 | PUR0016789 | 201902004500 | Grasping Forceps 5mm內心 | 4400 - 婦產科 | 6220 - 手術室 | 蕭佳齡 | 姚毓瑋 |  |  | HERMANN H40-533-661 |  |  | 0 | 1 | 器械類
醫療儀器 | 正常 | PUR0016790 | 201902004601 | Large grasping forceps | 4400 - 婦產科 | 6220 - 手術室 | 蕭佳齡 | 姚毓瑋 |  |  | 13-1381DG |  |  | 0 | 1 | 器械類
醫療儀器 | 正常 | PUR0016791 | 201902004602 | Large grasping forceps | 4400 - 婦產科 | 6220 - 手術室 | 蕭佳齡 | 姚毓瑋 |  |  | 13-1381DG |  |  | 0 | 1 | 器械類
醫療儀器 | 正常 | PUR0016792 | 201902004700 | Biopsy帶針 forceps | 4400 - 婦產科 | 6220 - 手術室 | 蕭佳齡 | 姚毓瑋 |  |  | HERMANN/H00-533-661 |  |  | 0 | 1 | 器械類
醫療儀器 | 正常 | PUR0016793 | 201902004800 | 自動推針縫線導引器械組 | 4210 - 骨科 | 6220 - 手術室 | 蕭佳齡 | 姚毓瑋 |  |  | ConMed Linvatec SMI- |  |  | 0 | 1 | 器械類
醫療儀器 | 正常 | PUR0016795 | 201902005001 | 瘜肉抓鉗 | 4200 - 一般外科 | 6210 - 門診護理 | 陳琇麗 | 姚毓瑋 |  |  | Normed/57.10.095 |  |  | 0 | 1 | 器械類
醫療儀器 | 正常 | PUR0016796 | 201902005002 | 瘜肉抓鉗 | 4200 - 一般外科 | 6210 - 門診護理 | 陳琇麗 | 姚毓瑋 |  |  | Normed/57.10.095 |  |  | 0 | 1 | 器械類
醫療儀器 | 正常 | PUR0016797 | 201902005101 | 結紮主體槍 | 4200 - 一般外科 | 6210 - 門診護理 | 陳琇麗 | 姚毓瑋 |  |  | Normed/57.10.091 |  |  | 0 | 1 | 器械類
醫療儀器 | 正常 | PUR0016798 | 201812001800 | 多功能彩色超音波內視鏡主機 | 4111 - 消化醫療中心 | 4111 - 消化醫療中心 | 張鈺華 | 姚毓瑋 |  |  | Olympus/EU-ME2 PREMI |  |  | 0 | 2 | 治療類
醫療儀器 | 正常 | PUR0016799 | 201812001900 | 超音波探頭驅動器 | 4111 - 消化醫療中心 | 4111 - 消化醫療中心 | 張鈺華 | 姚毓瑋 |  |  | Olympus/MAJ-1720 |  |  | 0 | 1 | 醫療輔助類
醫療儀器 | 正常 | PUR0016800 | 201812002000 | 細徑內視鏡超音波探頭 | 4111 - 消化醫療中心 | 4111 - 消化醫療中心 | 張鈺華 | 姚毓瑋 |  |  | Olympus/UM-3R-3 |  |  | 0 | 1 | 醫療輔助類
醫療儀器 | 正常 | PUR0016804 | 201812002301 | 兒科多功能床邊生理監視器 | 4300 - 小兒科部 | 4390 - 新生兒加護病房 | 邱偉如 | 姚毓瑋 |  |  | Philips MX450 |  |  | 0
醫療儀器 | 正常 | PUR0016805 | 201812002302 | 兒科多功能床邊生理監視器 | 4300 - 小兒科部 | 4390 - 新生兒加護病房 | 邱偉如 | 姚毓瑋 |  |  | Philips MX450 |  |  | 0
醫療儀器 | 正常 | PUR0016806 | 201812002303 | 兒科多功能床邊生理監視器 | 4300 - 小兒科部 | 4390 - 新生兒加護病房 | 邱偉如 | 姚毓瑋 |  |  | Philips MX450 |  |  | 0
醫療儀器 | 正常 | PUR0016807 | 201812002400 | PELD專用骨鉗 | 4210 - 骨科 | 6220 - 手術室 | 林淑惠 | 姚毓瑋 |  |  | FASTST/F47032530 |  |  | 0 | 1 | 器械類
醫療儀器 | 正常 | PUR0016810 | 201812004100 | 牙周生物膜去除器 | 4500 - 牙科 | 4500 - 牙科 | 劉闓婷 | 姚毓瑋 |  |  | NSK/Perio-Mate |  |  | 0 | 1 | 醫療輔助類
醫療儀器 | 正常 | PUR0016816 | 201812004401 | Right Angle clamp中 | 6220 - 手術室 | 6220 - 手術室 | 林淑惠 | 姚毓瑋 |  |  | Aesculap/BJ014R |  |  | 0 | 1 | 器械類
醫療儀器 | 正常 | PUR0016817 | 201812004402 | Right Angle clamp中 | 6220 - 手術室 | 6220 - 手術室 | 林淑惠 | 姚毓瑋 |  |  | Aesculap/BJ014R |  |  | 0 | 1 | 器械類
醫療儀器 | 正常 | PUR0016818 | 201812004501 | 小self ret(三爪沒有關節) | 6220 - 手術室 | 6220 - 手術室 | 林淑惠 | 姚毓瑋 |  |  | ELCON/BL170-416 |  |  | 0 | 1 | 器械類
醫療儀器 | 正常 | PUR0016819 | 201812004502 | 小self ret(三爪沒有關節) | 6220 - 手術室 | 6220 - 手術室 | 林淑惠 | 姚毓瑋 |  |  | ELCON/BL170-416 |  |  | 0 | 1 | 器械類
醫療儀器 | 正常 | PUR0016820 | 201812004503 | 小self ret(三爪沒有關節) | 6220 - 手術室 | 6220 - 手術室 | 林淑惠 | 姚毓瑋 |  |  | ELCON/BL170-416 |  |  | 0 | 1 | 器械類
醫療儀器 | 正常 | PUR0016821 | 201812004504 | 小self ret(三爪沒有關節) | 6220 - 手術室 | 6220 - 手術室 | 林淑惠 | 姚毓瑋 |  |  | ELCON/BL170-416 |  |  | 0 | 1 | 器械類
醫療儀器 | 正常 | PUR0016822 | 201812004505 | 小self ret(三爪沒有關節) | 6220 - 手術室 | 6220 - 手術室 | 林淑惠 | 姚毓瑋 |  |  | ELCON/BL170-416 |  |  | 0 | 1 | 器械類
醫療儀器 | 正常 | PUR0016823 | 201812004603 | 外科poole suction | 6220 - 手術室 | 6220 - 手術室 | 林淑惠 | 姚毓瑋 |  |  | Aesculap/GF862R |  |  | 0 | 1 | 器械類
醫療儀器 | 正常 | PUR0016824 | 201812004601 | 外科poole suction | 6220 - 手術室 | 6220 - 手術室 | 林淑惠 | 姚毓瑋 |  |  | Aesculap/GF862R |  |  | 0 | 1 | 器械類
醫療儀器 | 正常 | PUR0016825 | 201812004602 | 外科poole suction | 6220 - 手術室 | 6220 - 手術室 | 林淑惠 | 姚毓瑋 |  |  | Aesculap/GF862R |  |  | 0 | 1 | 器械類
醫療儀器 | 正常 | PUR0016826 | 201812004604 | 外科poole suction | 6220 - 手術室 | 6220 - 手術室 | 林淑惠 | 姚毓瑋 |  |  | Aesculap/GF862R |  |  | 0 | 1 | 器械類
醫療儀器 | 正常 | PUR0016827 | 201812004701 | 中膈迴旋軟骨刀 | 4620 - 耳鼻喉科 | 6220 - 手術室 | 林淑惠 | 姚毓瑋 |  |  | Nagashima |  |  | 0 | 1 | 器械類
醫療儀器 | 正常 | PUR0016828 | 201812004702 | 中膈迴旋軟骨刀 | 4620 - 耳鼻喉科 | 6220 - 手術室 | 林淑惠 | 姚毓瑋 |  |  | Nagashima |  |  | 0 | 1 | 器械類
醫療儀器 | 正常 | PUR0016829 | 201812004801 | 精緻型電動床(含床墊點滴架) | 6269 - ９樓病房 | 6269 - ９樓病房 | 袁玉萍 | 姚毓瑋 |  |  | Joson-Care/ES-99HD |  |  | 0 | 1 | 電動床類
醫療儀器 | 正常 | PUR0016830 | 201812004802 | 精緻型電動床(含床墊點滴架) | 6269 - ９樓病房 | 6269 - ９樓病房 | 袁玉萍 | 姚毓瑋 |  |  | Joson-Care/ES-99HD |  |  | 0 | 1 | 電動床類
醫療儀器 | 正常 | PUR0016831 | 201812004803 | 精緻型電動床(含床墊點滴架) | 6269 - ９樓病房 | 6269 - ９樓病房 | 袁玉萍 | 姚毓瑋 |  |  | Joson-Care/ES-99HD |  |  | 0 | 1 | 電動床類
醫療儀器 | 正常 | PUR0016832 | 201812004804 | 精緻型電動床(含床墊點滴架) | 6269 - ９樓病房 | 6269 - ９樓病房 | 袁玉萍 | 姚毓瑋 |  |  | Joson-Care/ES-99HD |  |  | 0 | 1 | 電動床類
醫療儀器 | 正常 | PUR0016833 | 201812004805 | 精緻型電動床(含床墊點滴架) | 6269 - ９樓病房 | 6269 - ９樓病房 | 袁玉萍 | 姚毓瑋 |  |  | Joson-Care/ES-99HD |  |  | 0 | 1 | 電動床類
醫療儀器 | 正常 | PUR0016834 | 201812004900 | MED專用加長型骨鉗 | 4210 - 骨科 | 6220 - 手術室 | 林淑惠 | 姚毓瑋 |  |  | MEDICON/57.28.63 |  |  | 0 | 1 | 器械類
醫療儀器 | 正常 | PUR0016835 | 201902005102 | 結紮主體槍 | 4200 - 一般外科 | 6210 - 門診護理 | 陳琇麗 | 姚毓瑋 |  |  | Normed/57.10.091 |  |  | 0 | 1 | 器械類
醫療儀器 | 正常 | PUR0016836 | 201902005201 | 肛門鏡 | 4200 - 一般外科 | 6210 - 門診護理 | 陳琇麗 | 姚毓瑋 |  |  | Witte/80-2689-00 |  |  | 0 | 1 | 器械類
醫療儀器 | 正常 | PUR0016837 | 201902005202 | 肛門鏡 | 4200 - 一般外科 | 6210 - 門診護理 | 陳琇麗 | 姚毓瑋 |  |  | Witte/80-2689-00 |  |  | 0 | 1 | 器械類
醫療儀器 | 正常 | PUR0016838 | 201902005203 | 肛門鏡 | 4200 - 一般外科 | 6210 - 門診護理 | 陳琇麗 | 姚毓瑋 |  |  | Witte/80-2689-00 |  |  | 0 | 1 | 器械類
醫療儀器 | 正常 | PUR0016839 | 201902005204 | 肛門鏡 | 4200 - 一般外科 | 6210 - 門診護理 | 陳琇麗 | 姚毓瑋 |  |  | Witte/80-2689-00 |  |  | 0 | 1 | 器械類
醫療儀器 | 正常 | PUR0016840 | 201902005205 | 肛門鏡 | 4200 - 一般外科 | 6210 - 門診護理 | 陳琇麗 | 姚毓瑋 |  |  | Witte/80-2689-00 |  |  | 0 | 1 | 器械類
醫療儀器 | 正常 | PUR0016841 | 201902005206 | 肛門鏡 | 4200 - 一般外科 | 6210 - 門診護理 | 陳琇麗 | 姚毓瑋 |  |  | Witte/80-2689-00 |  |  | 0 | 1 | 器械類
醫療儀器 | 正常 | PUR0016842 | 201902005207 | 肛門鏡 | 4200 - 一般外科 | 6210 - 門診護理 | 陳琇麗 | 姚毓瑋 |  |  | Witte/80-2689-00 |  |  | 0 | 1 | 器械類
醫療儀器 | 正常 | PUR0016843 | 201902005208 | 肛門鏡 | 4200 - 一般外科 | 6210 - 門診護理 | 陳琇麗 | 姚毓瑋 |  |  | Witte/80-2689-00 |  |  | 0 | 1 | 器械類
醫療儀器 | 正常 | PUR0016844 | 201902005209 | 肛門鏡 | 4200 - 一般外科 | 6210 - 門診護理 | 陳琇麗 | 姚毓瑋 |  |  | Witte/80-2689-00 |  |  | 0 | 1 | 器械類
醫療儀器 | 正常 | PUR0016845 | 201902005210 | 肛門鏡 | 4200 - 一般外科 | 6210 - 門診護理 | 陳琇麗 | 姚毓瑋 |  |  | Witte/80-2689-00 |  |  | 0 | 1 | 器械類
醫療儀器 | 正常 | PUR0016846 | 201809005700 | 嬰兒聽診器(豔陽紅) | 4390 - 新生兒加護病房 | 4390 - 新生兒加護病房 | 李良怡 | 姚毓瑋 |  |  | 豔陽紅型號2114R |  |  | 0 | 1 | 醫療輔助類
醫療儀器 | 正常 | PUR0016847 | 201809005801 | 嬰兒聽診器(冰梅紅) | 4390 - 新生兒加護病房 | 4390 - 新生兒加護病房 | 李良怡 | 姚毓瑋 |  |  | 冰梅紅型號2125 |  |  | 0 | 1 | 醫療輔助類
醫療儀器 | 正常 | PUR0016848 | 201809005802 | 嬰兒聽診器(冰梅紅) | 4390 - 新生兒加護病房 | 4390 - 新生兒加護病房 | 李良怡 | 姚毓瑋 |  |  | 冰梅紅型號2125 |  |  | 0 | 1 | 醫療輔助類
醫療儀器 | 正常 | PUR0016849 | 201809005803 | 嬰兒聽診器(冰梅紅) | 4390 - 新生兒加護病房 | 4390 - 新生兒加護病房 | 李良怡 | 姚毓瑋 |  |  | 冰梅紅型號2125 |  |  | 0 | 1 | 醫療輔助類
醫療儀器 | 正常 | PUR0016850 | 201809005901 | 雙頭氧氣流量錶 | 4390 - 新生兒加護病房 | 4390 - 新生兒加護病房 | 李良怡 | 姚毓瑋 | [5 empty] | 0 | 1 | 耗材類
醫療儀器 | 正常 | PUR0016851 | 201809005902 | 雙頭氧氣流量錶 | 4390 - 新生兒加護病房 | 4390 - 新生兒加護病房 | 李良怡 | 姚毓瑋 | [5 empty] | 0 | 1 | 耗材類
醫療儀器 | 正常 | PUR0016852 | 201809005903 | 雙頭氧氣流量錶 | 4390 - 新生兒加護病房 | 4390 - 新生兒加護病房 | 李良怡 | 姚毓瑋 | [5 empty] | 0 | 1 | 耗材類
醫療儀器 | 正常 | PUR0016853 | 201809006101 | 腹腔鏡器械黑色手把 | 4400 - 婦產科 | 6220 - 手術室 | 蕭佳齡 | 姚毓瑋 |  |  | HERMANN/H40-000-000 |  |  | 0 | 1 | 器械類
醫療儀器 | 正常 | PUR0016854 | 201809006202 | L型HOOK電燒 | 4400 - 婦產科 | 6220 - 手術室 | 蕭佳齡 | 姚毓瑋 |  |  | GIMMI/T.0210.06II |  |  | 0 | 1 | 器械類
醫療儀器 | 正常 | PUR0016855 | 201809006102 | 腹腔鏡器械黑色手把 | 4400 - 婦產科 | 6220 - 手術室 | 蕭佳齡 | 姚毓瑋 |  |  | HERMANN/H40-000-000 |  |  | 0 | 1 | 器械類
醫療儀器 | 正常 | PUR0016856 | 201809006201 | L型HOOK電燒 | 4400 - 婦產科 | 6220 - 手術室 | 蕭佳齡 | 姚毓瑋 |  |  | GIMMI/T.0210.06II |  |  | 0 | 1 | 器械類
醫療儀器 | 正常 | PUR0016857 | 201809006601 | 藍牙運動心率錶(黃) | 5302 - 運動中心 | 5302 - 運動中心 | 陸富美 | 姚毓瑋 |  |  | Mio ALPHA2 |  |  | 0 | 1 | 醫療輔助類
醫療儀器 | 正常 | PUR0016858 | 201809006602 | 藍牙運動心率錶(黃) | 5302 - 運動中心 | 5302 - 運動中心 | 陸富美 | 姚毓瑋 |  |  | Mio ALPHA2 |  |  | 0 | 1 | 醫療輔助類
醫療儀器 | 正常 | PUR0016859 | 201902005220 | 肛門鏡 | 4200 - 一般外科 | 6210 - 門診護理 | 陳琇麗 | 姚毓瑋 |  |  | Witte/80-2689-00 |  |  | 0 | 1 | 器械類
醫療儀器 | 正常 | PUR0016860 | 201902005400 | 掌上型血氧濃度儀 | 4660 - 急診科 | 4660 - 急診科 | 潘黎淑 | 姚毓瑋 |  |  | 眾里/ AH-MX |  |  | 0
醫療儀器 | 正常 | PUR0016861 | 201902005501 | 脈搏血氧濃度計 | 4660 - 急診科 | 4660 - 急診科 | 潘黎淑 | 姚毓瑋 |  |  | 旺北/Prince-100B |  |  | 0 | 1 | 診斷類
醫療儀器 | 正常 | PUR0016862 | 201902005502 | 脈搏血氧濃度計 | 4660 - 急診科 | 4660 - 急診科 | 潘黎淑 | 姚毓瑋 |  |  | 旺北/Prince-100B |  |  | 0 | 1 | 診斷類
醫療儀器 | 正常 | PUR0016867 | 201904000700 | STORZE子宮鏡(小TCR) | 4400 - 婦產科 | 6220 - 手術室 | 林淑惠 | 姚毓瑋 |  |  | Karl Storz/26020FA |  |  | 0 | 1 | 器械類
醫療儀器 | 正常 | PUR0016869 | 201902005211 | 肛門鏡 | 4200 - 一般外科 | 6210 - 門診護理 | 陳琇麗 | 姚毓瑋 |  |  | Witte/80-2689-00 |  |  | 0 | 1 | 器械類
醫療儀器 | 正常 | PUR0016870 | 201902005212 | 肛門鏡 | 4200 - 一般外科 | 6210 - 門診護理 | 陳琇麗 | 姚毓瑋 |  |  | Witte/80-2689-00 |  |  | 0 | 1 | 器械類
醫療儀器 | 正常 | PUR0016871 | 201902005213 | 肛門鏡 | 4200 - 一般外科 | 6210 - 門診護理 | 陳琇麗 | 姚毓瑋 |  |  | Witte/80-2689-00 |  |  | 0 | 1 | 器械類
醫療儀器 | 正常 | PUR0016872 | 201902005214 | 肛門鏡 | 4200 - 一般外科 | 6210 - 門診護理 | 陳琇麗 | 姚毓瑋 |  |  | Witte/80-2689-00 |  |  | 0 | 1 | 器械類
醫療儀器 | 正常 | PUR0016873 | 201902005215 | 肛門鏡 | 4200 - 一般外科 | 6210 - 門診護理 | 陳琇麗 | 姚毓瑋 |  |  | Witte/80-2689-00 |  |  | 0 | 1 | 器械類
醫療儀器 | 正常 | PUR0016874 | 201902005216 | 肛門鏡 | 4200 - 一般外科 | 6210 - 門診護理 | 陳琇麗 | 姚毓瑋 |  |  | Witte/80-2689-00 |  |  | 0 | 1 | 器械類
醫療儀器 | 正常 | PUR0016875 | 201902005217 | 肛門鏡 | 4200 - 一般外科 | 6210 - 門診護理 | 陳琇麗 | 姚毓瑋 |  |  | Witte/80-2689-00 |  |  | 0 | 1 | 器械類
醫療儀器 | 正常 | PUR0016876 | 201902005218 | 肛門鏡 | 4200 - 一般外科 | 6210 - 門診護理 | 陳琇麗 | 姚毓瑋 |  |  | Witte/80-2689-00 |  |  | 0 | 1 | 器械類
醫療儀器 | 正常 | PUR0016877 | 201902005219 | 肛門鏡 | 4200 - 一般外科 | 6210 - 門診護理 | 陳琇麗 | 姚毓瑋 |  |  | Witte/80-2689-00 |  |  | 0 | 1 | 器械類
醫療儀器 | 正常 | PUR0016883 | 201903001401 | 生理監視器模組 | 6250 - 加護病房 | 6250 - 加護病房 | 黃燕秋 | 姚毓瑋 |  |  | PHILIPS/M3012A |  |  | 0 | 1 | 耗材類
醫療儀器 | 正常 | PUR0016884 | 201903001402 | 生理監視器模組 | 6250 - 加護病房 | 6250 - 加護病房 | 黃燕秋 | 姚毓瑋 |  |  | PHILIPS/M3012A |  |  | 0 | 1 | 耗材類
醫療儀器 | 正常 | PUR0016885 | 201903001500 | 移動式生理監視器 | 4300 - 小兒科部 | 4390 - 新生兒加護病房 | 邱偉如 | 姚毓瑋 |  |  | PHILIPS/M3002A |  |  | 0
醫療儀器 | 正常 | PUR0016888 | 201903001701 | STRYKER CAMERA HEAD攝影頭 | 6220 - 手術室 | 6220 - 手術室 | 林淑惠 | 姚毓瑋 |  |  | Stryker/1488-210-105 |  |  | 0 | 1 | 器械類
醫療儀器 | 正常 | PUR0016889 | 201903001702 | STRYKER CAMERA HEAD攝影頭 | 6220 - 手術室 | 6220 - 手術室 | 林淑惠 | 姚毓瑋 |  |  | Stryker/1488-210-105 |  |  | 0 | 1 | 器械類
醫療儀器 | 正常 | PUR0016890 | 201903001800 | STRYKER CAMERA HEAD攝影頭 | 4400 - 婦產科 | 6220 - 手術室 | 林淑惠 | 姚毓瑋 |  |  | Stryker/1488-210-105 |  |  | 0 | 1 | 器械類
醫療儀器 | 正常 | PUR0016893 | 201903003401 | 嬰兒型聽診器/冰莓紅 | 4390 - 新生兒加護病房 | 4390 - 新生兒加護病房 | 李良怡 | 姚毓瑋 |  |  | 3M |  |  | 0 | 1 | 醫療輔助類
醫療儀器 | 正常 | PUR0016894 | 201903003402 | 嬰兒型聽診器/冰莓紅 | 4390 - 新生兒加護病房 | 4390 - 新生兒加護病房 | 李良怡 | 姚毓瑋 |  |  | 3M |  |  | 0 | 1 | 醫療輔助類
醫療儀器 | 正常 | PUR0016895 | 201903003403 | 嬰兒型聽診器/冰莓紅 | 4390 - 新生兒加護病房 | 4390 - 新生兒加護病房 | 李良怡 | 姚毓瑋 |  |  | 3M |  |  | 0 | 1 | 醫療輔助類
醫療儀器 | 正常 | PUR0016896 | 201903003501 | 嬰兒型聽診器/冰莓紅 | 6240 - 嬰兒室 | 6240 - 嬰兒室 | 李良怡 | 姚毓瑋 |  |  | 3M |  |  | 0 | 1 | 醫療輔助類
醫療儀器 | 正常 | PUR0016897 | 201903003502 | 嬰兒型聽診器/冰莓紅 | 6240 - 嬰兒室 | 6240 - 嬰兒室 | 李良怡 | 姚毓瑋 |  |  | 3M |  |  | 0 | 1 | 醫療輔助類
醫療儀器 | 正常 | PUR0016898 | 201903003601 | 一般型聽診器黑色 | 6250 - 加護病房 | 6250 - 加護病房 | 黃燕秋 | 姚毓瑋 |  |  | 3M |  |  | 0 | 1 | 醫療輔助類
醫療儀器 | 正常 | PUR0016899 | 201903003602 | 一般型聽診器黑色 | 6250 - 加護病房 | 6250 - 加護病房 | 黃燕秋 | 姚毓瑋 |  |  | 3M |  |  | 0 | 1 | 醫療輔助類
醫療儀器 | 正常 | PUR0016900 | 201903003603 | 一般型聽診器黑色 | 6250 - 加護病房 | 6250 - 加護病房 | 黃燕秋 | 姚毓瑋 |  |  | 3M |  |  | 0 | 1 | 醫療輔助類
醫療儀器 | 正常 | PUR0016901 | 201903003604 | 一般型聽診器黑色 | 6250 - 加護病房 | 6250 - 加護病房 | 黃燕秋 | 姚毓瑋 |  |  | 3M |  |  | 0 | 1 | 醫療輔助類
醫療儀器 | 正常 | PUR0016904 | 201903003900 | 鉛眼鏡 | 4910 - 麻醉科 | 4910 - 麻醉科 | 陳玉蘭 | 姚毓瑋 | [5 empty] | 0 | 1 | 醫療輔助類
醫療儀器 | 正常 | PUR0016913 | 201909000900 | Bougie tube(WA33027A)擴孔器 | 4290 - 泌尿科 | 6220 - 手術室 | 蕭佳齡 | 姚毓瑋 | [5 empty] | 0 | 1 | 器械類
醫療儀器 | 正常 | PUR0016919 | 201909001400 | 27吋醫療級螢幕 | 4620 - 耳鼻喉科 | 4620 - 耳鼻喉科 | 曾琪雯 | 姚毓瑋 |  |  | OLYMPUS/LMD-2705MD |  |  | 0 | 1 | 醫療輔助類
醫療儀器 | 正常 | PUR0016920 | 201909001500 | 1.2倍攝影接頭 | 4620 - 耳鼻喉科 | 4620 - 耳鼻喉科 | 曾琪雯 | 姚毓瑋 |  |  | OLYMPUS/AR-T12E |  |  | 0 | 1 | 醫療輔助類
醫療儀器 | 正常 | PUR0016926 | 201909003500 | 耳用德製P型刀 | 4620 - 耳鼻喉科 | 6220 - 手術室 | 林淑惠 | 姚毓瑋 |  |  | Spiggle&Theis/10-614 |  |  | 0 | 1 | 器械類
醫療儀器 | 正常 | PUR0016929 | 201810004603 | 持針器(大) | 6230 - 待產房 | 6230 - 待產房 | 劉春棗 | 姚毓瑋 |  |  | Elcon 200-212 |  |  | 0 | 1 | 器械類
醫療儀器 | 正常 | PUR0016930 | 201810004604 | 持針器(大) | 6230 - 待產房 | 6230 - 待產房 | 劉春棗 | 姚毓瑋 |  |  | Elcon 200-212 |  |  | 0 | 1 | 器械類
醫療儀器 | 正常 | PUR0016931 | 201810004605 | 持針器(大) | 6230 - 待產房 | 6230 - 待產房 | 劉春棗 | 姚毓瑋 |  |  | Elcon 200-212 |  |  | 0 | 1 | 器械類
醫療儀器 | 正常 | PUR0016932 | 201810004606 | 持針器(大) | 6230 - 待產房 | 6230 - 待產房 | 劉春棗 | 姚毓瑋 |  |  | Elcon 200-212 |  |  | 0 | 1 | 器械類
醫療儀器 | 正常 | PUR0016933 | 201810004700 | BIPOLAR FORCEPS | 6220 - 手術室 | 6220 - 手術室 | 林淑惠 | 姚毓瑋 |  |  | Symmetry 80-2921 |  |  | 0 | 1 | 器械類
醫療儀器 | 正常 | PUR0016934 | 201810004800 | Gelpi Ret 90度 | 6220 - 手術室 | 6220 - 手術室 | 林淑惠 | 姚毓瑋 |  |  | Symmetry 50-1211 |  |  | 0 | 1 | 器械類
醫療儀器 | 正常 | PUR0016935 | 201810004901 | Bipolar forceps內心 | 4400 - 婦產科 | 6220 - 手術室 | 林淑惠 | 姚毓瑋 |  |  | 82408010 |  |  | 0 | 1 | 器械類
醫療儀器 | 正常 | PUR0016936 | 201810004902 | Bipolar forceps內心 | 4400 - 婦產科 | 6220 - 手術室 | 林淑惠 | 姚毓瑋 |  |  | 82408010 |  |  | 0 | 1 | 器械類
醫療儀器 | 正常 | PUR0016937 | 201810005001 | Bipolar forceps握把 | 4400 - 婦產科 | 6220 - 手術室 | 林淑惠 | 姚毓瑋 |  |  | 82410001 |  |  | 0 | 1 | 器械類
醫療儀器 | 正常 | PUR0016938 | 201810005002 | Bipolar forceps握把 | 4400 - 婦產科 | 6220 - 手術室 | 林淑惠 | 姚毓瑋 |  |  | 82410001 |  |  | 0 | 1 | 器械類
醫療儀器 | 正常 | PUR0016939 | 201810005101 | Bipolar forceps內外管 | 4400 - 婦產科 | 6220 - 手術室 | 林淑惠 | 姚毓瑋 |  |  | 82460034 |  |  | 0 | 1 | 器械類
醫療儀器 | 正常 | PUR0016940 | 201810005102 | Bipolar forceps內外管 | 4400 - 婦產科 | 6220 - 手術室 | 林淑惠 | 姚毓瑋 |  |  | 82460034 |  |  | 0 | 1 | 器械類
醫療儀器 | 正常 | PUR0016941 | 201810005200 | 歐卓登特VALO多波長光固化燈(無線) | 4500 - 牙科 | 4500 - 牙科 | 劉闓婷 | 姚毓瑋 |  |  | Uitradent/VALO |  |  | 0 | 1 | 醫療輔助類
醫療儀器 | 正常 | PUR0016942 | 201810005300 | 歐卓登特VALO多波長光固化燈(無線) | 4500 - 牙科 | 4500 - 牙科 | 黃世佩 | 姚毓瑋 |  |  | Uitradent/VALO |  |  | 0 | 1 | 醫療輔助類
醫療儀器 | 正常 | PUR0016943 | 201810005600 | 耳鼻喉科耳用三角刀 | 4620 - 耳鼻喉科 | 6220 - 手術室 | 林淑惠 | 姚毓瑋 |  |  | LAWTON |  |  | 0 | 1 | 器械類
醫療儀器 | 正常 | PUR0016949 | 201904002301 | 雙 頭氧氣流量表 | 4130 - 呼吸治療室 | 4130 - 呼吸治療室 | 吳泰璉 | 姚毓瑋 | [5 empty] | 0 | 1 | 耗材類
醫療儀器 | 正常 | PUR0016950 | 201904002302 | 雙 頭氧氣流量表 | 4130 - 呼吸治療室 | 4130 - 呼吸治療室 | 吳泰璉 | 姚毓瑋 | [5 empty] | 0 | 1 | 耗材類
醫療儀器 | 正常 | PUR0016951 | 201904002303 | 雙 頭氧氣流量表 | 4130 - 呼吸治療室 | 4130 - 呼吸治療室 | 吳泰璉 | 姚毓瑋 | [5 empty] | 0 | 1 | 耗材類
醫療儀器 | 正常 | PUR0016955 | 201907001200 | 腰椎微創撐開器1組 | 4230 - 神經外科 | 6220 - 手術室 | 林淑惠 | 姚毓瑋 | [5 empty] | 0 | 1 | 器械類
醫療儀器 | 正常 | PUR0016960 | 201904002701 | Suction 機 | 6220 - 手術室 | 6220 - 手術室 | 林淑惠 | 姚毓瑋 |  |  | 訂製品 |  |  | 0 | 1 | 器械類
醫療儀器 | 正常 | PUR0016961 | 201904002702 | Suction 機 | 6220 - 手術室 | 6220 - 手術室 | 林淑惠 | 姚毓瑋 |  |  | 訂製品 |  |  | 0 | 1 | 器械類
醫療儀器 | 正常 | PUR0016962 | 201904002703 | Suction 機 | 6220 - 手術室 | 6220 - 手術室 | 林淑惠 | 姚毓瑋 |  |  | 訂製品 |  |  | 0 | 1 | 器械類
醫療儀器 | 正常 | PUR0016964 | 201907003801 | 膀胱鏡單孔接泊器 | 4290 - 泌尿科 | 6220 - 手術室 | 蕭佳齡 | 姚毓瑋 |  |  | OLYMPUS/A20976A |  |  | 0 | 1 | 器械類
醫療儀器 | 正常 | PUR0016965 | 201907003802 | 膀胱鏡單孔接泊器 | 4290 - 泌尿科 | 6220 - 手術室 | 蕭佳齡 | 姚毓瑋 |  |  | OLYMPUS/A20976A |  |  | 0 | 1 | 器械類
醫療儀器 | 正常 | PUR0016966 | 201907003900 | 光源拉勾 | 4200 - 一般外科 | 6220 - 手術室 | 林淑惠 | 姚毓瑋 |  |  | SCHREIBER/SI-16-6200 |  |  | 0 | 1 | 器械類
醫療儀器 | 正常 | PUR0016968 | 201907004100 | 單極電燒鑷18cm | 4200 - 一般外科 | 6220 - 手術室 | 林淑惠 | 姚毓瑋 |  |  | GRAZEDEAN/GRA-896181 |  |  | 0 | 1 | 器械類
醫療儀器 | 正常 | PUR0016971 | 201810004302 | 調焦式檢耳鏡 | 4300 - 小兒科部 | 6266 - ６樓病房 | 潘秋如 | 姚毓瑋 |  |  | Welch Allyn |  |  | 0 | 1 | 醫療輔助類
醫療儀器 | 正常 | PUR0016972 | 201810004301 | 調焦式檢耳鏡 | 4300 - 小兒科部 | 6266 - ６樓病房 | 潘秋如 | 姚毓瑋 |  |  | Welch Allyn |  |  | 0 | 1 | 醫療輔助類
醫療儀器 | 正常 | PUR0016973 | 201810004601 | 持針器(大) | 6230 - 待產房 | 6230 - 待產房 | 劉春棗 | 姚毓瑋 |  |  | Elcon 200-212 |  |  | 0 | 1 | 器械類
醫療儀器 | 正常 | PUR0016974 | 201810004602 | 持針器(大) | 6230 - 待產房 | 6230 - 待產房 | 劉春棗 | 姚毓瑋 |  |  | Elcon 200-212 |  |  | 0 | 1 | 器械類
醫療儀器 | 正常 | PUR0016975 | 202002009100 | 行動牙科診療設備(捐贈) | 4500 - 牙科 | 4500 - 牙科 | 顏嘉靚 | 姚毓瑋 | [5 empty] | 0 | 1 | 醫療輔助類
醫療儀器 | 正常 | PUR0016977 | 202002006702 | 腹腔鏡5.5mm 30度 50cm | 4400 - 婦產科 | 6220 - 手術室 | 林淑惠 | 姚毓瑋 |  |  | Karl Storz / 26048BS |  |  | 0 | 1 | 器械類
醫療儀器 | 正常 | PUR0016978 | 202002009401 | 2mm Kerrison punch分離式咬骨鉗 | 4210 - 骨科 | 6220 - 手術室 | 林淑惠 | 姚毓瑋 |  |  | SCHREIBER 34-3952-20 |  |  | 0 | 1 | 器械類
醫療儀器 | 正常 | PUR0016979 | 202002009402 | 2mm Kerrison punch分離式咬骨鉗 | 4210 - 骨科 | 6220 - 手術室 | 林淑惠 | 姚毓瑋 |  |  | SCHREIBER 34-3952-20 |  |  | 0 | 1 | 器械類
醫療儀器 | 正常 | PUR0016980 | 202002009403 | 2mm Kerrison punch分離式咬骨鉗 | 4210 - 骨科 | 6220 - 手術室 | 林淑惠 | 姚毓瑋 |  |  | SCHREIBER 34-3952-20 |  |  | 0 | 1 | 器械類
醫療儀器 | 正常 | PUR0016981 | 202002009501 | 3mm Kerrison punch分離式咬骨鉗 | 4210 - 骨科 | 6220 - 手術室 | 林淑惠 | 姚毓瑋 |  |  | SCHREIBER 34-3952-20 |  |  | 0 | 1 | 器械類
醫療儀器 | 正常 | PUR0016982 | 202002009502 | 3mm Kerrison punch分離式咬骨鉗 | 4210 - 骨科 | 6220 - 手術室 | 林淑惠 | 姚毓瑋 |  |  | SCHREIBER 34-3952-20 |  |  | 0 | 1 | 器械類
醫療儀器 | 正常 | PUR0016983 | 202002009503 | 3mm Kerrison punch分離式咬骨鉗 | 4210 - 骨科 | 6220 - 手術室 | 林淑惠 | 姚毓瑋 |  |  | SCHREIBER 34-3952-20 |  |  | 0 | 1 | 器械類
醫療儀器 | 正常 | PUR0016984 | 202002010100 | 紅外線體溫偵測儀 | 0000 - 全院 | 4007 - 醫工課 | 劉智和 | 姚毓瑋 |  |  | IRM-P384GS1 |  |  | 0 | 1 | 醫療輔助類
醫療儀器 | 正常 | PUR0016987 | 201911001400 | 生理監視器 | 4300 - 小兒科部 | 4390 - 新生兒加護病房 | 邱偉如 | 姚毓瑋 |  |  | PHILIPS/MX450 |  |  | 0
醫療儀器 | 正常 | PUR0016992 | 202010004800 | 理療熱墊-B | 6250 - 加護病房 | 6250 - 加護病房 | 郭稚榕 | 姚毓瑋 |  |  | NIAGARA/P08 |  |  | 0 | 1 | 醫療輔助類
醫療儀器 | 正常 | PUR0016993 | 202010004700 | 3.5L氧氣鋼瓶+推車 | 62682- 產後護理之家 | 62682- 產後護理之家 | 李良怡 | 姚毓瑋 | [5 empty] | 0 | 1 | 耗材類
醫療儀器 | 正常 | PUR0016997 | 201911004101 | 櫻井式鴨嘴 | 6220 - 手術室 | 6220 - 手術室 | 林淑惠 | 姚毓瑋 |  |  | Solco38-0300 |  |  | 0 | 1 | 器械類
醫療儀器 | 正常 | PUR0016998 | 201911004102 | 櫻井式鴨嘴 | 6220 - 手術室 | 6220 - 手術室 | 林淑惠 | 姚毓瑋 |  |  | Solco38-0300 |  |  | 0 | 1 | 器械類
醫療儀器 | 正常 | PUR0016999 | 201911004201 | Aspiration curettes#1~5 wuth suction吸刮 | 4400 - 婦產科 | 6220 - 手術室 | 林淑惠 | 姚毓瑋 |  |  | SCHREIBER 30-3900 |  |  | 0 | 1 | 器械類
醫療儀器 | 正常 | PUR0017000 | 201911004202 | Aspiration curettes#1~5 wuth suction吸刮 | 4400 - 婦產科 | 6220 - 手術室 | 林淑惠 | 姚毓瑋 |  |  | SCHREIBER 30-3900 |  |  | 0 | 1 | 器械類
醫療儀器 | 正常 | PUR0017001 | 201911004301 | 金把持針器18CM | 6220 - 手術室 | 6220 - 手術室 | 林淑惠 | 姚毓瑋 |  |  | SCHREIBER 20-0212 |  |  | 0 | 1 | 器械類
醫療儀器 | 正常 | PUR0017002 | 201911004302 | 金把持針器18CM | 6220 - 手術室 | 6220 - 手術室 | 林淑惠 | 姚毓瑋 |  |  | SCHREIBER 20-0212 |  |  | 0 | 1 | 器械類
醫療儀器 | 正常 | PUR0017003 | 201911004303 | 金把持針器18CM | 6220 - 手術室 | 6220 - 手術室 | 林淑惠 | 姚毓瑋 |  |  | SCHREIBER 20-0212 |  |  | 0 | 1 | 器械類
醫療儀器 | 正常 | PUR0017004 | 201911004304 | 金把持針器18CM | 6220 - 手術室 | 6220 - 手術室 | 林淑惠 | 姚毓瑋 |  |  | SCHREIBER 20-0212 |  |  | 0 | 1 | 器械類
醫療儀器 | 正常 | PUR0017005 | 201911004305 | 金把持針器18CM | 6220 - 手術室 | 6220 - 手術室 | 林淑惠 | 姚毓瑋 |  |  | SCHREIBER 20-0212 |  |  | 0 | 1 | 器械類
醫療儀器 | 正常 | PUR0017006 | 201911004401 | 金把持針器16CM | 6220 - 手術室 | 6220 - 手術室 | 林淑惠 | 姚毓瑋 |  |  | SCHREIBER 20-0210 |  |  | 0 | 1 | 器械類
醫療儀器 | 正常 | PUR0017007 | 201911004402 | 金把持針器16CM | 6220 - 手術室 | 6220 - 手術室 | 林淑惠 | 姚毓瑋 |  |  | SCHREIBER 20-0210 |  |  | 0 | 1 | 器械類
醫療儀器 | 正常 | PUR0017008 | 201911004403 | 金把持針器16CM | 6220 - 手術室 | 6220 - 手術室 | 林淑惠 | 姚毓瑋 |  |  | SCHREIBER 20-0210 |  |  | 0 | 1 | 器械類
醫療儀器 | 正常 | PUR0017009 | 201911004404 | 金把持針器16CM | 6220 - 手術室 | 6220 - 手術室 | 林淑惠 | 姚毓瑋 |  |  | SCHREIBER 20-0210 |  |  | 0 | 1 | 器械類
醫療儀器 | 正常 | PUR0017010 | 201911004405 | 金把持針器16CM | 6220 - 手術室 | 6220 - 手術室 | 林淑惠 | 姚毓瑋 |  |  | SCHREIBER 20-0210 |  |  | 0 | 1 | 器械類
醫療儀器 | 正常 | PUR0017011 | 201911004501 | Bone curette 23cm長彎頭刮匙 | 6220 - 手術室 | 6220 - 手術室 | 林淑惠 | 姚毓瑋 |  |  | SCHREIBER 41-0535 |  |  | 0 | 1 | 器械類
醫療儀器 | 正常 | PUR0017012 | 201911004502 | Bone curette 23cm長彎頭刮匙 | 6220 - 手術室 | 6220 - 手術室 | 林淑惠 | 姚毓瑋 |  |  | SCHREIBER 41-0535 |  |  | 0 | 1 | 器械類
醫療儀器 | 正常 | PUR0017013 | 201911004503 | Bone curette 23cm長彎頭刮匙 | 6220 - 手術室 | 6220 - 手術室 | 林淑惠 | 姚毓瑋 |  |  | SCHREIBER 41-0535 |  |  | 0 | 1 | 器械類
醫療儀器 | 正常 | PUR0017014 | 201911004600 | 5mm caspar impactor 20cm打入器 | 6220 - 手術室 | 6220 - 手術室 | 林淑惠 | 姚毓瑋 |  |  | SCHREIBER 41-0684 |  |  | 0 | 1 | 器械類
醫療儀器 | 正常 | PUR0017016 | 201911004801 | 高速手機 | 4500 - 牙科 | 4500 - 牙科 | 顏嘉靚 | 姚毓瑋 |  |  | NSK/M900K |  |  | 0 | 1 | 器械類
醫療儀器 | 正常 | PUR0017017 | 201911004802 | 高速手機 | 4500 - 牙科 | 4500 - 牙科 | 顏嘉靚 | 姚毓瑋 |  |  | NSK/M900K |  |  | 0 | 1 | 器械類
醫療儀器 | 正常 | PUR0017018 | 201911004803 | 高速手機 | 4500 - 牙科 | 4500 - 牙科 | 顏嘉靚 | 姚毓瑋 |  |  | NSK/M900K |  |  | 0 | 1 | 器械類
醫療儀器 | 正常 | PUR0017019 | 201911004804 | 高速手機 | 4500 - 牙科 | 4500 - 牙科 | 顏嘉靚 | 姚毓瑋 |  |  | NSK/M900K |  |  | 0 | 1 | 器械類
醫療儀器 | 正常 | PUR0017020 | 201911004805 | 高速手機 | 4500 - 牙科 | 4500 - 牙科 | 顏嘉靚 | 姚毓瑋 |  |  | NSK/M900K |  |  | 0 | 1 | 器械類
醫療儀器 | 正常 | PUR0017021 | 201911004901 | 低速彎手機 | 4500 - 牙科 | 4500 - 牙科 | 顏嘉靚 | 姚毓瑋 |  |  | NSK/FX22 |  |  | 0 | 1 | 器械類
醫療儀器 | 正常 | PUR0017022 | 201911004902 | 低速彎手機 | 4500 - 牙科 | 4500 - 牙科 | 顏嘉靚 | 姚毓瑋 |  |  | NSK/FX22 |  |  | 0 | 1 | 器械類
醫療儀器 | 正常 | PUR0017023 | 201911004903 | 低速彎手機 | 4500 - 牙科 | 4500 - 牙科 | 顏嘉靚 | 姚毓瑋 |  |  | NSK/FX22 |  |  | 0 | 1 | 器械類
醫療儀器 | 正常 | PUR0017024 | 201911004904 | 低速彎手機 | 4500 - 牙科 | 4500 - 牙科 | 顏嘉靚 | 姚毓瑋 |  |  | NSK/FX22 |  |  | 0 | 1 | 器械類
醫療儀器 | 正常 | PUR0017025 | 201911004905 | 低速彎手機 | 4500 - 牙科 | 4500 - 牙科 | 顏嘉靚 | 姚毓瑋 |  |  | NSK/FX22 |  |  | 0 | 1 | 器械類
醫療儀器 | 正常 | PUR0017026 | 201911004906 | 低速彎手機 | 4500 - 牙科 | 4500 - 牙科 | 顏嘉靚 | 姚毓瑋 |  |  | NSK/FX22 |  |  | 0 | 1 | 器械類
醫療儀器 | 正常 | PUR0017027 | 201911004907 | 低速彎手機 | 4500 - 牙科 | 4500 - 牙科 | 顏嘉靚 | 姚毓瑋 |  |  | NSK/FX22 |  |  | 0 | 1 | 器械類
醫療儀器 | 正常 | PUR0017028 | 201911004908 | 低速彎手機 | 4500 - 牙科 | 4500 - 牙科 | 顏嘉靚 | 姚毓瑋 |  |  | NSK/FX22 |  |  | 0 | 1 | 器械類
醫療儀器 | 正常 | PUR0017029 | 201911004909 | 低速彎手機 | 4500 - 牙科 | 4500 - 牙科 | 顏嘉靚 | 姚毓瑋 |  |  | NSK/FX22 |  |  | 0 | 1 | 器械類
醫療儀器 | 正常 | PUR0017030 | 201911004910 | 低速彎手機 | 4500 - 牙科 | 4500 - 牙科 | 顏嘉靚 | 姚毓瑋 |  |  | NSK/FX22 |  |  | 0 | 1 | 器械類
醫療儀器 | 正常 | PUR0017042 | 202004005801 | 鉛眼鏡 | 4111 - 消化醫療中心 | 4111 - 消化醫療中心 | 林玉玲 | 姚毓瑋 |  |  | BQSV/HC13-6 |  |  | 0 | 1 | 醫療輔助類
醫療儀器 | 正常 | PUR0017043 | 202004005802 | 鉛眼鏡 | 4111 - 消化醫療中心 | 4111 - 消化醫療中心 | 林玉玲 | 姚毓瑋 |  |  | BQSV/HC13-6 |  |  | 0 | 1 | 醫療輔助類
醫療儀器 | 正常 | PUR0017044 | 202004005803 | 鉛眼鏡 | 4111 - 消化醫療中心 | 4111 - 消化醫療中心 | 林玉玲 | 姚毓瑋 |  |  | BQSV/HC13-6 |  |  | 0 | 1 | 醫療輔助類
醫療儀器 | 正常 | PUR0017048 | 202010000300 | 手持式微流二氧化碳偵測儀 | 4300 - 小兒科部 | 6240 - 嬰兒室 | 邱慕蓉 | 姚毓瑋 |  |  | Newtech/NT1D |  |  | 0 | 1 | 醫療輔助類
醫療儀器 | 正常 | PUR0017049 | 202006000400 | 耳用顯微鱷魚鉗 | 4620 - 耳鼻喉科 | 6210 - 門診護理 | 曾琪雯 | 姚毓瑋 |  |  | Medicon/62.34.12 |  |  | 0 | 1 | 器械類
醫療儀器 | 正常 | PUR0017050 | 202006000501 | 耳用顯微探針微彎16cm | 4620 - 耳鼻喉科 | 6210 - 門診護理 | 曾琪雯 | 姚毓瑋 |  |  | Spiggle&Theis/10-625 |  |  | 0 | 1 | 器械類
醫療儀器 | 正常 | PUR0017051 | 202006000502 | 耳用顯微探針微彎16cm | 4620 - 耳鼻喉科 | 6210 - 門診護理 | 曾琪雯 | 姚毓瑋 |  |  | Spiggle&Theis/10-625 |  |  | 0 | 1 | 器械類
醫療儀器 | 正常 | PUR0017052 | 202006000700 | 熱顯像儀及RGB攝影機 | 0000 - 全院 | 4007 - 醫工課 | 劉智和 | 姚毓瑋 | [5 empty] | 0 | 1 | 醫療輔助類
醫療儀器 | 正常 | PUR0017054 | 202002001701 | 腹腔鏡5mm telescope 0度 | 4200 - 一般外科 | 6220 - 手術室 | 林淑惠 | 姚毓瑋 |  |  | Karl Storz / 26046AA |  |  | 0 | 1 | 器械類
醫療儀器 | 正常 | PUR0017055 | 202002001702 | 腹腔鏡5mm telescope 0度 | 4200 - 一般外科 | 6220 - 手術室 | 林淑惠 | 姚毓瑋 |  |  | Karl Storz / 26046AA |  |  | 0 | 1 | 器械類
醫療儀器 | 正常 | PUR0017062 | 201912002301 | TC metzenbaum scissors 18cm金把組織剪 | 6220 - 手術室 | 6220 - 手術室 | 林淑惠 | 姚毓瑋 |  |  | SCHREIBER 12-1221 |  |  | 0 | 1 | 器械類
醫療儀器 | 正常 | PUR0017063 | 201912002302 | TC metzenbaum scissors 18cm金把組織剪 | 6220 - 手術室 | 6220 - 手術室 | 林淑惠 | 姚毓瑋 |  |  | SCHREIBER 12-1221 |  |  | 0 | 1 | 器械類
醫療儀器 | 正常 | PUR0017064 | 201912002303 | TC metzenbaum scissors 18cm金把組織剪 | 6220 - 手術室 | 6220 - 手術室 | 林淑惠 | 姚毓瑋 |  |  | SCHREIBER 12-1221 |  |  | 0 | 1 | 器械類
醫療儀器 | 正常 | PUR0017065 | 201912002304 | TC metzenbaum scissors 18cm金把組織剪 | 6220 - 手術室 | 6220 - 手術室 | 林淑惠 | 姚毓瑋 |  |  | SCHREIBER 12-1221 |  |  | 0 | 1 | 器械類
醫療儀器 | 正常 | PUR0017066 | 201912002305 | TC metzenbaum scissors 18cm金把組織剪 | 6220 - 手術室 | 6220 - 手術室 | 林淑惠 | 姚毓瑋 |  |  | SCHREIBER 12-1221 |  |  | 0 | 1 | 器械類
醫療儀器 | 正常 | PUR0017067 | 201912002401 | FORCEPS 130mm 輸精管切除器 | 6220 - 手術室 | 6220 - 手術室 | 林淑惠 | 姚毓瑋 |  |  | SCHREIBER 24-0960 |  |  | 0 | 1 | 器械類
醫療儀器 | 正常 | PUR0017068 | 201912002402 | FORCEPS 130mm 輸精管切除器 | 6220 - 手術室 | 6220 - 手術室 | 林淑惠 | 姚毓瑋 |  |  | SCHREIBER 24-0960 |  |  | 0 | 1 | 器械類
醫療儀器 | 正常 | PUR0017069 | 201912002403 | FORCEPS 130mm 輸精管切除器 | 6220 - 手術室 | 6220 - 手術室 | 林淑惠 | 姚毓瑋 |  |  | SCHREIBER 24-0960 |  |  | 0 | 1 | 器械類
醫療儀器 | 正常 | PUR0017070 | 201912002501 | Forceps 145mm with ring 3mm輸精管切除器 | 6220 - 手術室 | 6220 - 手術室 | 林淑惠 | 姚毓瑋 |  |  | SCHREIBER 24-0963 |  |  | 0 | 1 | 器械類
醫療儀器 | 正常 | PUR0017071 | 201912002502 | Forceps 145mm with ring 3mm輸精管切除器 | 6220 - 手術室 | 6220 - 手術室 | 林淑惠 | 姚毓瑋 |  |  | SCHREIBER 24-0963 |  |  | 0 | 1 | 器械類
醫療儀器 | 正常 | PUR0017072 | 201912002503 | Forceps 145mm with ring 3mm輸精管切除器 | 6220 - 手術室 | 6220 - 手術室 | 林淑惠 | 姚毓瑋 |  |  | SCHREIBER 24-0963 |  |  | 0 | 1 | 器械類
醫療儀器 | 正常 | PUR0017073 | 201912002601 | Bone cutting forceps大綱剪 | 6220 - 手術室 | 6220 - 手術室 | 林淑惠 | 姚毓瑋 |  |  | SCHREIBER 41-1831 |  |  | 0 | 1 | 器械類
醫療儀器 | 正常 | PUR0017074 | 201912002602 | Bone cutting forceps大綱剪 | 6220 - 手術室 | 6220 - 手術室 | 林淑惠 | 姚毓瑋 |  |  | SCHREIBER 41-1831 |  |  | 0 | 1 | 器械類
醫療儀器 | 正常 | PUR0017081 | 201912002800 | CLICKLINE Forceps Insert | 4200 - 一般外科 | 6220 - 手術室 | 林淑惠 | 姚毓瑋 |  |  | Karl Storz/33310LF |  |  | 0 | 1 | 器械類
醫療儀器 | 正常 | PUR0017082 | 201912002900 | CLICKINE Bowel Forceps | 4200 - 一般外科 | 6220 - 手術室 | 林淑惠 | 姚毓瑋 |  |  | Karl Storz/33321C |  |  | 0 | 1 | 器械類
醫療儀器 | 正常 | PUR0017083 | 201912003000 | Coagulating and Dissecting Electrode | 4200 - 一般外科 | 6220 - 手術室 | 林淑惠 | 姚毓瑋 |  |  | Karl Storz/26775UF |  |  | 0 | 1 | 器械類
醫療儀器 | 正常 | PUR0017084 | 201912003100 | CLICKLINE KELLY Grasping Forceps | 4200 - 一般外科 | 6220 - 手術室 | 林淑惠 | 姚毓瑋 |  |  | Karl Storz/33321ML |  |  | 0 | 1 | 器械類
醫療儀器 | 正常 | PUR0017085 | 201912003201 | 腹腔鏡加長型剪刀 | 4400 - 婦產科 | 6220 - 手術室 | 林淑惠 | 姚毓瑋 |  |  | Karl Storz/34421MA |  |  | 0 | 1 | 器械類
醫療儀器 | 正常 | PUR0017086 | 201912003202 | 腹腔鏡加長型剪刀 | 4400 - 婦產科 | 6220 - 手術室 | 林淑惠 | 姚毓瑋 |  |  | Karl Storz/34421MA |  |  | 0 | 1 | 器械類
醫療儀器 | 正常 | PUR0017092 | 202008000200 | FM20液晶螢幕(含排線)胎兒監視器 | 6265 - ５樓病房 | 6265 - ５樓病房 | 邱慕蓉 | 姚毓瑋 |  |  | KYOCERA |  |  | 0 | 2 | 診斷類
醫療儀器 | 正常 | PUR0017093 | 202008000300 | 扭力旋轉指示器組 | 4500 - 牙科 | 4500 - 牙科 | 劉闓婷 | 姚毓瑋 |  |  | BIOMET 3i/L-TIRWK |  |  | 0 | 1 | 醫療輔助類
醫療儀器 | 正常 | PUR0017094 | 202008000401 | 根管治療-ETBD | 4500 - 牙科 | 4500 - 牙科 | 顏嘉靚 | 姚毓瑋 |  |  | SATELEC/ACF88020 |  |  | 0 | 1 | 器械類
醫療儀器 | 正常 | PUR0017095 | 202008000402 | 根管治療-ETBD | 4500 - 牙科 | 4500 - 牙科 | 顏嘉靚 | 姚毓瑋 |  |  | SATELEC/ACF88020 |  |  | 0 | 1 | 器械類
醫療儀器 | 正常 | PUR0017096 | 202008000500 | 根管治療-K15/21mm(4支/組) | 4500 - 牙科 | 4500 - 牙科 | 顏嘉靚 | 姚毓瑋 |  |  | SATELEC/ACF43715 |  |  | 0 | 1 | 器械類
醫療儀器 | 正常 | PUR0017098 | 202008000700 | 離床報知機(床邊警示器+感應墊) | 6269 - ９樓病房 | 6269 - ９樓病房 | 袁玉萍 | 姚毓瑋 |  |  | 美思臥床照護系統 |  |  | 0 | 1 | 醫療輔助類
醫療儀器 | 正常 | PUR0017120 | 202001002001 | 感應墊+床包組 | 6268 - ８樓病房 | 6268 - ８樓病房 | 陳珮君 | 姚毓瑋 |  |  | Sensable Care |  |  | 0 | 1 | 醫療輔助類
醫療儀器 | 正常 | PUR0017121 | 202001002002 | 感應墊+床包組 | 6268 - ８樓病房 | 6268 - ８樓病房 | 陳珮君 | 姚毓瑋 |  |  | Sensable Care |  |  | 0 | 1 | 醫療輔助類
醫療儀器 | 正常 | PUR0017122 | 202001002003 | 感應墊+床包組 | 6268 - ８樓病房 | 6268 - ８樓病房 | 陳珮君 | 姚毓瑋 |  |  | Sensable Care |  |  | 0 | 1 | 醫療輔助類
醫療儀器 | 正常 | PUR0017123 | 202001002004 | 感應墊+床包組 | 6268 - ８樓病房 | 6268 - ８樓病房 | 陳珮君 | 姚毓瑋 |  |  | Sensable Care |  |  | 0 | 1 | 醫療輔助類
醫療儀器 | 正常 | PUR0017124 | 202001002006 | 感應墊+床包組 | 6268 - ８樓病房 | 6268 - ８樓病房 | 陳珮君 | 姚毓瑋 |  |  | Sensable Care |  |  | 0 | 1 | 醫療輔助類
醫療儀器 | 正常 | PUR0017125 | 202001002007 | 感應墊+床包組 | 6268 - ８樓病房 | 6268 - ８樓病房 | 陳珮君 | 姚毓瑋 |  |  | Sensable Care |  |  | 0 | 1 | 醫療輔助類
醫療儀器 | 正常 | PUR0017126 | 202001002008 | 感應墊+床包組 | 6267 - ７樓病房 | 6267 - ７樓病房 | 呂佳晏 | 姚毓瑋 |  |  | Sensable Care |  |  | 0 | 1 | 醫療輔助類
醫療儀器 | 正常 | PUR0017127 | 202001002101 | 感應墊+床包組 | 6269 - ９樓病房 | 6269 - ９樓病房 | 袁玉萍 | 姚毓瑋 |  |  | Sensable Care |  |  | 0 | 1 | 醫療輔助類
醫療儀器 | 正常 | PUR0017128 | 202001002102 | 感應墊+床包組 | 6269 - ９樓病房 | 6269 - ９樓病房 | 袁玉萍 | 姚毓瑋 |  |  | Sensable Care |  |  | 0 | 1 | 醫療輔助類
醫療儀器 | 正常 | PUR0017129 | 202001002103 | 感應墊+床包組 | 6269 - ９樓病房 | 6269 - ９樓病房 | 袁玉萍 | 姚毓瑋 |  |  | Sensable Care |  |  | 0 | 1 | 醫療輔助類
醫療儀器 | 正常 | PUR0017130 | 202001002104 | 感應墊+床包組 | 6269 - ９樓病房 | 6269 - ９樓病房 | 袁玉萍 | 姚毓瑋 |  |  | Sensable Care |  |  | 0 | 1 | 醫療輔助類
醫療儀器 | 正常 | PUR0017131 | 202001002105 | 感應墊+床包組 | 6269 - ９樓病房 | 6269 - ９樓病房 | 袁玉萍 | 姚毓瑋 |  |  | Sensable Care |  |  | 0 | 1 | 醫療輔助類
醫療儀器 | 正常 | PUR0017132 | 202001002106 | 感應墊+床包組 | 6267 - ７樓病房 | 6267 - ７樓病房 | 呂佳晏 | 姚毓瑋 |  |  | Sensable Care |  |  | 0 | 1 | 醫療輔助類
醫療儀器 | 正常 | PUR0017133 | 202001002107 | 感應墊+床包組 | 6267 - ７樓病房 | 6267 - ７樓病房 | 呂佳晏 | 姚毓瑋 |  |  | Sensable Care |  |  | 0 | 1 | 醫療輔助類
醫療儀器 | 正常 | PUR0017134 | 202001002108 | 感應墊+床包組 | 6267 - ７樓病房 | 6267 - ７樓病房 | 呂佳晏 | 姚毓瑋 |  |  | Sensable Care |  |  | 0 | 1 | 醫療輔助類
醫療儀器 | 正常 | PUR0017152 | 202001002501 | 感應墊+床包組 | 6267 - ７樓病房 | 6267 - ７樓病房 | 呂佳晏 | 姚毓瑋 |  |  | Sensable Care |  |  | 0 | 1 | 醫療輔助類
醫療儀器 | 正常 | PUR0017153 | 202001002502 | 感應墊+床包組 | 6267 - ７樓病房 | 6267 - ７樓病房 | 呂佳晏 | 姚毓瑋 |  |  | Sensable Care |  |  | 0 | 1 | 醫療輔助類
醫療儀器 | 正常 | PUR0017154 | 202001002503 | 感應墊+床包組 | 6267 - ７樓病房 | 6267 - ７樓病房 | 呂佳晏 | 姚毓瑋 |  |  | Sensable Care |  |  | 0 | 1 | 醫療輔助類
醫療儀器 | 正常 | PUR0017155 | 202001002504 | 感應墊+床包組 | 6267 - ７樓病房 | 6267 - ７樓病房 | 呂佳晏 | 姚毓瑋 |  |  | Sensable Care |  |  | 0 | 1 | 醫療輔助類
醫療儀器 | 正常 | PUR0017156 | 202001002505 | 感應墊+床包組 | 6267 - ７樓病房 | 6267 - ７樓病房 | 呂佳晏 | 姚毓瑋 |  |  | Sensable Care |  |  | 0 | 1 | 醫療輔助類
醫療儀器 | 正常 | PUR0017157 | 202001002506 | 感應墊+床包組 | 6267 - ７樓病房 | 6267 - ７樓病房 | 呂佳晏 | 姚毓瑋 |  |  | Sensable Care |  |  | 0 | 1 | 醫療輔助類
醫療儀器 | 正常 | PUR0017158 | 202001002508 | 感應墊+床包組 | 6267 - ７樓病房 | 6267 - ７樓病房 | 呂佳晏 | 姚毓瑋 |  |  | Sensable Care |  |  | 0 | 1 | 醫療輔助類
醫療儀器 | 正常 | PUR0017159 | 202001002507 | 感應墊+床包組 | 6267 - ７樓病房 | 6267 - ７樓病房 | 呂佳晏 | 姚毓瑋 |  |  | Sensable Care |  |  | 0 | 1 | 醫療輔助類
醫療儀器 | 正常 | PUR0017160 | 202001002601 | 感應墊+床包組 | 6267 - ７樓病房 | 6267 - ７樓病房 | 呂佳晏 | 姚毓瑋 |  |  | Sensable Care |  |  | 0 | 1 | 醫療輔助類
醫療儀器 | 正常 | PUR0017161 | 202001002602 | 感應墊+床包組 | 6267 - ７樓病房 | 6267 - ７樓病房 | 呂佳晏 | 姚毓瑋 |  |  | Sensable Care |  |  | 0 | 1 | 醫療輔助類
醫療儀器 | 正常 | PUR0017162 | 202001002603 | 感應墊+床包組 | 6267 - ７樓病房 | 6267 - ７樓病房 | 呂佳晏 | 姚毓瑋 |  |  | Sensable Care |  |  | 0 | 1 | 醫療輔助類
醫療儀器 | 正常 | PUR0017163 | 202001002604 | 感應墊+床包組 | 6267 - ７樓病房 | 6267 - ７樓病房 | 呂佳晏 | 姚毓瑋 |  |  | Sensable Care |  |  | 0 | 1 | 醫療輔助類
醫療儀器 | 正常 | PUR0017164 | 202001002605 | 感應墊+床包組 | 6267 - ７樓病房 | 6267 - ７樓病房 | 呂佳晏 | 姚毓瑋 |  |  | Sensable Care |  |  | 0 | 1 | 醫療輔助類
醫療儀器 | 正常 | PUR0017165 | 202001002606 | 感應墊+床包組 | 6267 - ７樓病房 | 6267 - ７樓病房 | 呂佳晏 | 姚毓瑋 |  |  | Sensable Care |  |  | 0 | 1 | 醫療輔助類
醫療儀器 | 正常 | PUR0017166 | 202001002607 | 感應墊+床包組 | 6267 - ７樓病房 | 6267 - ７樓病房 | 呂佳晏 | 姚毓瑋 |  |  | Sensable Care |  |  | 0 | 1 | 醫療輔助類
醫療儀器 | 正常 | PUR0017167 | 202001002608 | 感應墊+床包組 | 6267 - ７樓病房 | 6267 - ７樓病房 | 呂佳晏 | 姚毓瑋 |  |  | Sensable Care |  |  | 0 | 1 | 醫療輔助類
醫療儀器 | 正常 | PUR0017175 | 202001003001 | Screw driver head 3.5mm六角螺絲起子 | 6220 - 手術室 | 6220 - 手術室 | 林淑惠 | 姚毓瑋 |  |  | SCHREIBER 42-09-0146 |  |  | 0 | 1 | 器械類
醫療儀器 | 正常 | PUR0017176 | 202001002901 | Screw driver head 2.5mm六角螺絲起子 | 6220 - 手術室 | 6220 - 手術室 | 林淑惠 | 姚毓瑋 |  |  | SCHREIBER 42-09-0142 |  |  | 0 | 1 | 器械類
醫療儀器 | 正常 | PUR0017177 | 202001002902 | Screw driver head 2.5mm六角螺絲起子 | 6220 - 手術室 | 6220 - 手術室 | 林淑惠 | 姚毓瑋 |  |  | SCHREIBER 42-09-0142 |  |  | 0 | 1 | 器械類
醫療儀器 | 正常 | PUR0017178 | 202001002903 | Screw driver head 2.5mm六角螺絲起子 | 6220 - 手術室 | 6220 - 手術室 | 林淑惠 | 姚毓瑋 |  |  | SCHREIBER 42-09-0142 |  |  | 0 | 1 | 器械類
醫療儀器 | 正常 | PUR0017179 | 202001002904 | Screw driver head 2.5mm六角螺絲起子 | 6220 - 手術室 | 6220 - 手術室 | 林淑惠 | 姚毓瑋 |  |  | SCHREIBER 42-09-0142 |  |  | 0 | 1 | 器械類
醫療儀器 | 正常 | PUR0017180 | 202001003002 | Screw driver head 3.5mm六角螺絲起子 | 6220 - 手術室 | 6220 - 手術室 | 林淑惠 | 姚毓瑋 |  |  | SCHREIBER 42-09-0146 |  |  | 0 | 1 | 器械類
醫療儀器 | 正常 | PUR0017181 | 202001003003 | Screw driver head 3.5mm六角螺絲起子 | 6220 - 手術室 | 6220 - 手術室 | 林淑惠 | 姚毓瑋 |  |  | SCHREIBER 42-09-0146 |  |  | 0 | 1 | 器械類
醫療儀器 | 正常 | PUR0017182 | 202001003004 | Screw driver head 3.5mm六角螺絲起子 | 6220 - 手術室 | 6220 - 手術室 | 林淑惠 | 姚毓瑋 |  |  | SCHREIBER 42-09-0146 |  |  | 0 | 1 | 器械類
醫療儀器 | 正常 | PUR0017184 | 202001003301 | CLICKLINE Grasping Forceps抓取鉗 | 4400 - 婦產科 | 6220 - 手術室 | 林淑惠 | 姚毓瑋 |  |  | Karl Storz/33366LF |  |  | 0 | 1 | 器械類
醫療儀器 | 正常 | PUR0017185 | 202001003302 | CLICKLINE Grasping Forceps抓取鉗 | 4400 - 婦產科 | 6220 - 手術室 | 林淑惠 | 姚毓瑋 |  |  | Karl Storz/33366LF |  |  | 0 | 1 | 器械類
醫療儀器 | 正常 | PUR0017186 | 202001003303 | CLICKLINE Grasping Forceps抓取鉗 | 4400 - 婦產科 | 6220 - 手術室 | 林淑惠 | 姚毓瑋 |  |  | Karl Storz/33366LF |  |  | 0 | 1 | 器械類
醫療儀器 | 正常 | PUR0017187 | 202001003304 | CLICKLINE Grasping Forceps抓取鉗 | 4400 - 婦產科 | 6220 - 手術室 | 林淑惠 | 姚毓瑋 |  |  | Karl Storz/33366LF |  |  | 0 | 1 | 器械類
醫療儀器 | 正常 | PUR0017188 | 202003003801 | 剪刀Scissor 30度(彎) | 4204 - 大腸直腸外科 | 6210 - 門診護理 | 陳琇麗 | 姚毓瑋 |  |  | 02.43.009 |  |  | 0 | 1 | 器械類
醫療儀器 | 正常 | PUR0017189 | 202003003802 | 剪刀Scissor 30度(彎) | 4204 - 大腸直腸外科 | 6210 - 門診護理 | 陳琇麗 | 姚毓瑋 |  |  | 02.43.009 |  |  | 0 | 1 | 器械類
醫療儀器 | 正常 | PUR0017190 | 202003003803 | 剪刀Scissor 30度(彎) | 4204 - 大腸直腸外科 | 6210 - 門診護理 | 陳琇麗 | 姚毓瑋 |  |  | 02.43.009 |  |  | 0 | 1 | 器械類
醫療儀器 | 正常 | PUR0017195 | 201910005501 | 櫻井式鴨嘴 | 6220 - 手術室 | 6220 - 手術室 | 林淑惠 | 姚毓瑋 |  |  | SCHREIBER 30-0150 |  |  | 0 | 1 | 器械類
醫療儀器 | 正常 | PUR0017196 | 201910005502 | 櫻井式鴨嘴 | 6220 - 手術室 | 6220 - 手術室 | 林淑惠 | 姚毓瑋 |  |  | SCHREIBER 30-0150 |  |  | 0 | 1 | 器械類
醫療儀器 | 正常 | PUR0017197 | 201910005503 | 櫻井式鴨嘴 | 6220 - 手術室 | 6220 - 手術室 | 林淑惠 | 姚毓瑋 |  |  | SCHREIBER 30-0150 |  |  | 0 | 1 | 器械類
醫療儀器 | 正常 | PUR0017198 | 201910005504 | 櫻井式鴨嘴 | 6220 - 手術室 | 6220 - 手術室 | 林淑惠 | 姚毓瑋 |  |  | SCHREIBER 30-0150 |  |  | 0 | 1 | 器械類
醫療儀器 | 正常 | PUR0017199 | 201910005505 | 櫻井式鴨嘴 | 6220 - 手術室 | 6220 - 手術室 | 林淑惠 | 姚毓瑋 |  |  | SCHREIBER 30-0150 |  |  | 0 | 1 | 器械類
醫療儀器 | 正常 | PUR0017200 | 201910005600 | Torque controller器械 | 4500 - 牙科 | 4500 - 牙科 | 顏嘉靚 | 姚毓瑋 |  |  | Nobel Biocare/28839 |  |  | 0 | 1 | 器械類
醫療儀器 | 正常 | PUR0017201 | 202009000500 | 電動床 | 6268 - ８樓病房 | 6268 - ８樓病房 | 陳珮君 | 姚毓瑋 |  |  | Hill-Rom/Centuris |  |  | 0 | 1 | 醫療輔助類
醫療儀器 | 正常 | PUR0017202 | 202011000701 | 不鏽鋼油壓推床(含床墊) | 6212 - 急診室 | 6212 - 急診室 | 余淑夏 | 姚毓瑋 |  |  | TAITUNG/訂製品 |  |  | 0 | 1 | 醫療輔助類
醫療儀器 | 正常 | PUR0017203 | 202011000702 | 不鏽鋼油壓推床(含床墊) | 6212 - 急診室 | 6212 - 急診室 | 余淑夏 | 姚毓瑋 |  |  | TAITUNG/訂製品 |  |  | 0 | 1 | 醫療輔助類
醫療儀器 | 正常 | PUR0017204 | 202011000800 | EKG 12導程心電圖機 | 4660 - 急診科 | 4660 - 急診科 | 韓昌旺 | 姚毓瑋 |  |  | PHILIPS/TC50 |  |  | 0
醫療儀器 | 正常 | PUR0017206 | 202011001000 | R Series心臟電擊去顫器 | 4660 - 急診科 | 4660 - 急診科 | 韓昌旺 | 姚毓瑋 |  |  | ZOLL |  |  | 0
醫療儀器 | 正常 | PUR0017207 | 202011001100 | 牙周生物膜去除器 | 4500 - 牙科 | 4500 - 牙科 | 劉闓婷 | 姚毓瑋 |  |  | NSK/PERIO-MATE |  |  | 0 | 1 | 醫療輔助類
醫療儀器 | 正常 | PUR0017210 | 202011001300 | 顯微鏡 | 4640 - 皮膚科 | 4640 - 皮膚科 | 莊家惠 | 姚毓瑋 |  |  | Nexcope/NE620 |  |  | 0 | 1 | 檢驗類
醫療儀器 | 正常 | PUR0017211 | 202011001400 | 精緻型電動床(含床墊) | 6269 - ９樓病房 | 6269 - ９樓病房 | 袁玉萍 | 姚毓瑋 |  |  | JOSON-CARE/ES-99HD |  |  | 0 | 1 | 電動床類
醫療儀器 | 正常 | PUR0017212 | 202011001500 | 精緻型電動床(含床墊) | 6267 - ７樓病房 | 6267 - ７樓病房 | 呂佳晏 | 姚毓瑋 |  |  | ES-99H/JOSON CARE |  |  | 0 | 1 | 電動床類
醫療儀器 | 正常 | PUR0017213 | 202011001600 | 精緻型電動床(含床墊) | 6269 - ９樓病房 | 6269 - ９樓病房 | 袁玉萍 | 姚毓瑋 |  |  | ES-99H/JOSON CARE |  |  | 0 | 1 | 電動床類
醫療儀器 | 正常 | PUR0017216 | 202011001800 | 小型手術台覆墊 | 6220 - 手術室 | 6220 - 手術室 | 林淑惠 | 姚毓瑋 |  |  | ACTION/40105/50.8*50 |  |  | 0 | 1 | 器械類
醫療儀器 | 正常 | PUR0017217 | 202011001900 | 中型手術台脂肪墊 | 6220 - 手術室 | 6220 - 手術室 | 林淑惠 | 姚毓瑋 |  |  | ACTION/40100/117*50* |  |  | 0 | 1 | 器械類
醫療儀器 | 正常 | PUR0017218 | 202011002000 | 肛門勾 | 6220 - 手術室 | 6220 - 手術室 | 林淑惠 | 姚毓瑋 |  |  | 7.9*3.6CM/型號21-132 |  |  | 0 | 1 | 器械類
醫療儀器 | 正常 | PUR0017219 | 202011002101 | 血壓血氧監視器 | 6400 - 透析中心 | 6400 - 透析中心 | 葉淑敏 | 姚毓瑋 |  |  | GE V100 |  |  | 0 | 1 | 診斷類
醫療儀器 | 正常 | PUR0017220 | 202011002102 | 血壓血氧監視器 | 6400 - 透析中心 | 6400 - 透析中心 | 葉淑敏 | 姚毓瑋 |  |  | GE V100 |  |  | 0 | 1 | 診斷類
醫療儀器 | 正常 | PUR0017221 | 202011002103 | 血壓血氧監視器 | 6400 - 透析中心 | 6400 - 透析中心 | 葉淑敏 | 姚毓瑋 |  |  | GE V100 |  |  | 0 | 1 | 診斷類
醫療儀器 | 正常 | PUR0017223 | 202011002105 | 血壓血氧監視器 | 6400 - 透析中心 | 6400 - 透析中心 | 葉淑敏 | 姚毓瑋 |  |  | GE V100 |  |  | 0 | 1 | 診斷類
醫療儀器 | 正常 | PUR0017224 | 202011004200 | 3M幼兒型聽診器-黑色 | 4300 - 小兒科部 | 4300 - 小兒科部 | 邱姿佑 | 姚毓瑋 |  |  | 3M |  |  | 0 | 1 | 醫療輔助類
醫療儀器 | 正常 | PUR0017226 | 202003002200 | 1mm Kerrison punch分離式咬骨鉗 | 4210 - 骨科 | 6220 - 手術室 | 林淑惠 | 姚毓瑋 |  |  | SCHREIBER/34-3952-20 |  |  | 0 | 1 | 器械類
醫療儀器 | 正常 | PUR0017227 | 202003002300 | 5mm Kerrison punch分離式咬骨鉗 | 4210 - 骨科 | 6220 - 手術室 | 林淑惠 | 姚毓瑋 |  |  | SCHREIBER/34-3952-20 |  |  | 0 | 1 | 器械類
醫療儀器 | 正常 | PUR0017228 | 202003002401 | vaginal specula陰道拉勾 | 6220 - 手術室 | 6220 - 手術室 | 林淑惠 | 姚毓瑋 |  |  | SCHREIBER/30-0301 |  |  | 0 | 1 | 器械類
醫療儀器 | 正常 | PUR0017229 | 202003002403 | vaginal specula陰道拉勾 | 6220 - 手術室 | 6220 - 手術室 | 林淑惠 | 姚毓瑋 |  |  | SCHREIBER/30-0301 |  |  | 0 | 1 | 器械類
醫療儀器 | 正常 | PUR0017240 | 202003003000 | 耳鏡組(兒科病房) | 4300 - 小兒科部 | 6266 - ６樓病房 | 潘秋如 | 姚毓瑋 |  |  | Welch Allyn |  |  | 0
醫療儀器 | 正常 | PUR0017241 | 202003003100 | Manyland Dissector Forceps器械 | 4400 - 婦產科 | 6220 - 手術室 | 林淑惠 | 姚毓瑋 |  |  | 82408019 |  |  | 0 | 1 | 器械類
醫療儀器 | 正常 | PUR0017242 | 202003003201 | Myoma drill 5mm香檳鑽 | 4400 - 婦產科 | 6220 - 手術室 | 林淑惠 | 姚毓瑋 |  |  | LR-0539MD |  |  | 0 | 1 | 器械類
醫療儀器 | 正常 | PUR0017243 | 202003003202 | Myoma drill 5mm香檳鑽 | 4400 - 婦產科 | 6220 - 手術室 | 林淑惠 | 姚毓瑋 |  |  | LR-0539MD |  |  | 0 | 1 | 器械類
醫療儀器 | 正常 | PUR0017244 | 202003003301 | Grasping Forceps | 4400 - 婦產科 | 6220 - 手術室 | 林淑惠 | 姚毓瑋 |  |  | H40-533-716 |  |  | 0 | 1 | 器械類
醫療儀器 | 正常 | PUR0017245 | 202003003302 | Grasping Forceps | 4400 - 婦產科 | 6220 - 手術室 | 林淑惠 | 姚毓瑋 |  |  | H40-533-716 |  |  | 0 | 1 | 器械類
醫療儀器 | 正常 | PUR0017246 | 202003003400 | Uteras Manipulator子宮托 | 4400 - 婦產科 | 6220 - 手術室 | 林淑惠 | 姚毓瑋 |  |  | 7687H |  |  | 0 | 1 | 器械類
醫療儀器 | 正常 | PUR0017247 | 202003002402 | vaginal specula陰道拉勾 | 6220 - 手術室 | 6220 - 手術室 | 林淑惠 | 姚毓瑋 |  |  | SCHREIBER/30-0301 |  |  | 0 | 1 | 器械類
醫療儀器 | 正常 | PUR0017251 | 202003003601 | 吸引式痔瘡結紮器(附子彈頭) | 4204 - 大腸直腸外科 | 6210 - 門診護理 | 陳琇麗 | 姚毓瑋 |  |  | 80-1980-00 |  |  | 0 | 1 | 器械類
醫療儀器 | 正常 | PUR0017252 | 202003003602 | 吸引式痔瘡結紮器(附子彈頭) | 4204 - 大腸直腸外科 | 6210 - 門診護理 | 陳琇麗 | 姚毓瑋 |  |  | 80-1980-00 |  |  | 0 | 1 | 器械類
醫療儀器 | 正常 | PUR0017253 | 202003003603 | 吸引式痔瘡結紮器(附子彈頭) | 4204 - 大腸直腸外科 | 6210 - 門診護理 | 陳琇麗 | 姚毓瑋 |  |  | 80-1980-00 |  |  | 0 | 1 | 器械類
醫療儀器 | 正常 | PUR0017254 | 202003003604 | 吸引式痔瘡結紮器(附子彈頭) | 4204 - 大腸直腸外科 | 6210 - 門診護理 | 陳琇麗 | 姚毓瑋 |  |  | 80-1980-00 |  |  | 0 | 1 | 器械類
醫療儀器 | 正常 | PUR0017255 | 202003003605 | 吸引式痔瘡結紮器(附子彈頭) | 4204 - 大腸直腸外科 | 6210 - 門診護理 | 陳琇麗 | 姚毓瑋 |  |  | 80-1980-00 |  |  | 0 | 1 | 器械類
醫療儀器 | 正常 | PUR0017256 | 202003003606 | 吸引式痔瘡結紮器(附子彈頭) | 4204 - 大腸直腸外科 | 6210 - 門診護理 | 陳琇麗 | 姚毓瑋 |  |  | 80-1980-00 |  |  | 0 | 1 | 器械類
醫療儀器 | 正常 | PUR0017257 | 202003003607 | 吸引式痔瘡結紮器(附子彈頭) | 4204 - 大腸直腸外科 | 6210 - 門診護理 | 陳琇麗 | 姚毓瑋 |  |  | 80-1980-00 |  |  | 0 | 1 | 器械類
醫療儀器 | 正常 | PUR0017258 | 202003003608 | 吸引式痔瘡結紮器(附子彈頭) | 4204 - 大腸直腸外科 | 6210 - 門診護理 | 陳琇麗 | 姚毓瑋 |  |  | 80-1980-00 |  |  | 0 | 1 | 器械類
醫療儀器 | 正常 | PUR0017259 | 202003003609 | 吸引式痔瘡結紮器(附子彈頭) | 4204 - 大腸直腸外科 | 6210 - 門診護理 | 陳琇麗 | 姚毓瑋 |  |  | 80-1980-00 |  |  | 0 | 1 | 器械類
醫療儀器 | 正常 | PUR0017260 | 202003003610 | 吸引式痔瘡結紮器(附子彈頭) | 4204 - 大腸直腸外科 | 6210 - 門診護理 | 陳琇麗 | 姚毓瑋 |  |  | 80-1980-00 |  |  | 0 | 1 | 器械類
醫療儀器 | 正常 | PUR0017261 | 202012000400 | 彎形高速手柄 | 4210 - 骨科 | 6220 - 手術室 | 林淑惠 | 姚毓瑋 |  |  | NSK/P200-1A175-C |  |  | 0 | 1 | 器械類
醫療儀器 | 正常 | PUR0017269 | 202101002101 | 45度19cm心血管剪 | 6220 - 手術室 | 6220 - 手術室 | 林淑惠 | 姚毓瑋 |  |  | FRIMED/012-337-045 |  |  | 0 | 1 | 器械類
醫療儀器 | 正常 | PUR0017270 | 202101002102 | 45度19cm心血管剪 | 6220 - 手術室 | 6220 - 手術室 | 林淑惠 | 姚毓瑋 |  |  | FRIMED/012-337-045 |  |  | 0 | 1 | 器械類
醫療儀器 | 正常 | PUR0017271 | 202101002201 | Bone Rongeur 22cm咬骨鉗 | 6220 - 手術室 | 6220 - 手術室 | 林淑惠 | 姚毓瑋 |  |  | FRIMED/024-922-220 |  |  | 0 | 1 | 器械類
醫療儀器 | 正常 | PUR0017272 | 202101002202 | Bone Rongeur 22cm咬骨鉗 | 6220 - 手術室 | 6220 - 手術室 | 林淑惠 | 姚毓瑋 |  |  | FRIMED/024-922-220 |  |  | 0 | 1 | 器械類
醫療儀器 | 正常 | PUR0017273 | 202101002301 | Weitlaner Ret 13.5cm撐開器 | 6220 - 手術室 | 6220 - 手術室 | 林淑惠 | 姚毓瑋 |  |  | FRIMED/016-540-130 |  |  | 0 | 1 | 器械類
醫療儀器 | 正常 | PUR0017274 | 202101002302 | Weitlaner Ret 13.5cm撐開器 | 6220 - 手術室 | 6220 - 手術室 | 林淑惠 | 姚毓瑋 |  |  | FRIMED/016-540-130 |  |  | 0 | 1 | 器械類
醫療儀器 | 正常 | PUR0017275 | 202101002303 | Weitlaner Ret 13.5cm撐開器 | 6220 - 手術室 | 6220 - 手術室 | 林淑惠 | 姚毓瑋 |  |  | FRIMED/016-540-130 |  |  | 0 | 1 | 器械類
醫療儀器 | 正常 | PUR0017276 | 202101002304 | Weitlaner Ret 13.5cm撐開器 | 6220 - 手術室 | 6220 - 手術室 | 林淑惠 | 姚毓瑋 |  |  | FRIMED/016-540-130 |  |  | 0 | 1 | 器械類
醫療儀器 | 正常 | PUR0017277 | 202101002401 | Bone rongeur curved 18cm咬骨鉗 | 4210 - 骨科 | 6220 - 手術室 | 林淑惠 | 姚毓瑋 |  |  | FRIMED/024-901-180 |  |  | 0 | 1 | 器械類
醫療儀器 | 正常 | PUR0017278 | 202101002402 | Bone rongeur curved 18cm咬骨鉗 | 4210 - 骨科 | 6220 - 手術室 | 林淑惠 | 姚毓瑋 |  |  | FRIMED/024-901-180 |  |  | 0 | 1 | 器械類
醫療儀器 | 正常 | PUR0017279 | 202101002501 | Bone rongeur forcep 23cm鳥嘴型咬骨鉗 | 4210 - 骨科 | 6220 - 手術室 | 林淑惠 | 姚毓瑋 |  |  | FRIMED/024-913-006 |  |  | 0 | 1 | 器械類
醫療儀器 | 正常 | PUR0017280 | 202101002502 | Bone rongeur forcep 23cm鳥嘴型咬骨鉗 | 4210 - 骨科 | 6220 - 手術室 | 林淑惠 | 姚毓瑋 |  |  | FRIMED/024-913-006 |  |  | 0 | 1 | 器械類
醫療儀器 | 正常 | PUR0017281 | 202101002601 | 大鋼牙組織夾 | 4400 - 婦產科 | 6220 - 手術室 | 林淑惠 | 姚毓瑋 |  |  | 33566FS/Karl Storz |  |  | 0 | 1 | 器械類
醫療儀器 | 正常 | PUR0017282 | 202101002602 | 大鋼牙組織夾 | 4400 - 婦產科 | 6220 - 手術室 | 林淑惠 | 姚毓瑋 |  |  | 33566FS/Karl Storz |  |  | 0 | 1 | 器械類
醫療儀器 | 正常 | PUR0017283 | 202101002800 | 蔡司4K全片幅相機轉接頭 | 4500 - 牙科 | 4500 - 牙科 | 顏嘉靚 | 姚毓瑋 |  |  | CJ-OPTIK |  |  | 0 | 1 | 醫療輔助類
醫療儀器 | 正常 | PUR0017284 | 202101002900 | SONY A6000數位相機單機身 | 4500 - 牙科 | 4500 - 牙科 | 顏嘉靚 | 姚毓瑋 |  |  | SONY |  |  | 0 | 1 | 醫療輔助類
醫療儀器 | 正常 | PUR0017285 | 202101003000 | SONY 43吋 FHD液晶電視 | 4500 - 牙科 | 4500 - 牙科 | 顏嘉靚 | 姚毓瑋 |  |  | SONY |  |  | 0 | 1 | 醫療輔助類
醫療儀器 | 正常 | PUR0017286 | 202101003101 | Myoma drill 10mm香檳鑽 | 4400 - 婦產科 | 6220 - 手術室 | 林淑惠 | 姚毓瑋 |  |  | Karl Storz/26175BA |  |  | 0 | 1 | 器械類
醫療儀器 | 正常 | PUR0017287 | 202101003102 | Myoma drill 10mm香檳鑽 | 4400 - 婦產科 | 6220 - 手術室 | 林淑惠 | 姚毓瑋 |  |  | Karl Storz/26175BA |  |  | 0 | 1 | 器械類
醫療儀器 | 正常 | PUR0017290 | 202102001401 | 金把鋼線剪 17.5cm | 4210 - 骨科 | 6220 - 手術室 | 林淑惠 | 姚毓瑋 |  |  | SURTEX OR-234-18 |  |  | 0 | 1 | 器械類
醫療儀器 | 正常 | PUR0017291 | 202102001402 | 金把鋼線剪 17.5cm | 4210 - 骨科 | 6220 - 手術室 | 林淑惠 | 姚毓瑋 |  |  | SURTEX OR-234-18 |  |  | 0 | 1 | 器械類
醫療儀器 | 正常 | PUR0017292 | 202102001501 | 金把鋼線剪 22.5cm | 4210 - 骨科 | 6220 - 手術室 | 林淑惠 | 姚毓瑋 |  |  | SURTEX OR-234-22 |  |  | 0 | 1 | 器械類
醫療儀器 | 正常 | PUR0017293 | 202102001502 | 金把鋼線剪 22.5cm | 4210 - 骨科 | 6220 - 手術室 | 林淑惠 | 姚毓瑋 |  |  | SURTEX OR-234-22 |  |  | 0 | 1 | 器械類
醫療儀器 | 正常 | PUR0017294 | 202102001601 | 輸血加溫器 | 6212 - 急診室 | 6212 - 急診室 | 余淑夏 | 姚毓瑋 |  |  | HOTECH/FIW-4150 |  |  | 0 | 1 | 醫療輔助類
醫療儀器 | 正常 | PUR0017295 | 202102001602 | 輸血加溫器 | 6212 - 急診室 | 6212 - 急診室 | 余淑夏 | 姚毓瑋 |  |  | HOTECH/FIW-4150 |  |  | 0 | 1 | 醫療輔助類
醫療儀器 | 正常 | PUR0017296 | 202102001700 | 血壓計 | 4660 - 急診科 | 4660 - 急診科 | 韓昌旺 | 姚毓瑋 |  |  | Beurer/BM55 |  |  | 0 | 1 | 診斷類
醫療儀器 | 正常 | PUR0017298 | 202102001900 | WA/PRO 6000紅外線耳溫槍 | 4660 - 急診科 | 4660 - 急診科 | 韓昌旺 | 姚毓瑋 |  |  | Welch Allyn/ Pro6000 |  |  | 0
醫療儀器 | 正常 | PUR0017300 | 202103004500 | Stryker影像系統攝影頭 | 4200 - 一般外科 | 6220 - 手術室 | 林淑惠 | 姚毓瑋 |  |  | Stryker 1488 |  |  | 0 | 1 | 醫療輔助類
醫療儀器 | 正常 | PUR0017301 | 202103004600 | 顯微鏡組-M530光學系統 | 4230 - 神經外科 | 6220 - 手術室 | 糠榮誠 | 姚毓瑋 |  |  | Leica |  |  | 0 | 1 | 醫療輔助類
醫療儀器 | 正常 | PUR0017303 | 202103004800 | 顯微鏡組-多光路立體分光鏡模組 | 4230 - 神經外科 | 6220 - 手術室 | 糠榮誠 | 姚毓瑋 |  |  | Leica |  |  | 0 | 1 | 醫療輔助類
醫療儀器 | 正常 | PUR0017304 | 202103004900 | 顯微鏡組-30-150度雙眼鏡筒 | 4230 - 神經外科 | 6220 - 手術室 | 糠榮誠 | 姚毓瑋 |  |  | Leica |  |  | 0 | 1 | 醫療輔助類
醫療儀器 | 正常 | PUR0017305 | 202103005000 | 顯微鏡組-0-180度雙眼鏡筒 | 4230 - 神經外科 | 6220 - 手術室 | 糠榮誠 | 姚毓瑋 |  |  | Leica |  |  | 0 | 1 | 醫療輔助類
醫療儀器 | 正常 | PUR0017306 | 202103005100 | 顯微鏡組-側邊助手鏡組 | 4230 - 神經外科 | 6220 - 手術室 | 糠榮誠 | 姚毓瑋 |  |  | Leica |  |  | 0 | 1 | 醫療輔助類
醫療儀器 | 正常 | PUR0017308 | 202103005401 | 顯微鏡組-type 11/12.5x 目鏡 | 4230 - 神經外科 | 6220 - 手術室 | 糠榮誠 | 姚毓瑋 |  |  | Leica |  |  | 0 | 1 | 醫療輔助類
醫療儀器 | 正常 | PUR0017309 | 202103005402 | 顯微鏡組-type 11/12.5x 目鏡 | 4230 - 神經外科 | 6220 - 手術室 | 糠榮誠 | 姚毓瑋 |  |  | Leica |  |  | 0 | 1 | 醫療輔助類
醫療儀器 | 正常 | PUR0017310 | 202103005403 | 顯微鏡組-type 11/12.5x 目鏡 | 4230 - 神經外科 | 6220 - 手術室 | 糠榮誠 | 姚毓瑋 |  |  | Leica |  |  | 0 | 1 | 醫療輔助類
醫療儀器 | 正常 | PUR0017311 | 202103005404 | 顯微鏡組-type 11/12.5x 目鏡 | 4230 - 神經外科 | 6220 - 手術室 | 糠榮誠 | 姚毓瑋 |  |  | Leica |  |  | 0 | 1 | 醫療輔助類
醫療儀器 | 正常 | PUR0017312 | 202103005405 | 顯微鏡組-type 11/12.5x 目鏡 | 4230 - 神經外科 | 6220 - 手術室 | 糠榮誠 | 姚毓瑋 |  |  | Leica |  |  | 0 | 1 | 醫療輔助類
醫療儀器 | 正常 | PUR0017313 | 202103003800 | 超音波震盪儀 | 4111 - 消化醫療中心 | 4111 - 消化醫療中心 | 郭林瑞玉 | 姚毓瑋 | [5 empty] | 0 | 2 | 醫療輔助類
醫療儀器 | 正常 | PUR0017315 | 202103003902 | CPM連續被動關節活動器 | 4210 - 骨科 | 6267 - ７樓病房 | 呂佳晏 | 姚毓瑋 |  |  | KLC/K500 |  |  | 0 | 1 | 醫療輔助類
醫療儀器 | 正常 | PUR0017317 | 202103004100 | Karl Storz-12度子宮鏡 | 4400 - 婦產科 | 6220 - 手術室 | 林淑惠 | 姚毓瑋 |  |  | Karl Storz/26020FA |  |  | 0 | 1 | 器械類
醫療儀器 | 正常 | PUR0017318 | 202103004200 | Karl Storz-子宮鏡內管 | 4400 - 婦產科 | 6220 - 手術室 | 林淑惠 | 姚毓瑋 |  |  | Karl Storz/26153BIK |  |  | 0 | 1 | 器械類
醫療儀器 | 正常 | PUR0017319 | 202103004300 | Karl Storz-子宮鏡外管 | 4400 - 婦產科 | 6220 - 手術室 | 林淑惠 | 姚毓瑋 |  |  | Karl Storz/26153BOK |  |  | 0 | 1 | 器械類
醫療儀器 | 正常 | PUR0017320 | 202103004400 | Karl Storz-剪刀 | 4400 - 婦產科 | 6220 - 手術室 | 林淑惠 | 姚毓瑋 |  |  | Karl Storz/26159EHW |  |  | 0 | 1 | 器械類
醫療儀器 | 正常 | PUR0017321 | 202103005406 | 顯微鏡組-type 11/12.5x 目鏡 | 4230 - 神經外科 | 6220 - 手術室 | 糠榮誠 | 姚毓瑋 |  |  | Leica |  |  | 0 | 1 | 器械類
醫療儀器 | 正常 | PUR0017323 | 202103006000 | 抓取鉗-33366LF | 4200 - 一般外科 | 6220 - 手術室 | 林淑惠 | 姚毓瑋 |  |  | Karl Storz/33366LF |  |  | 0 | 1 | 器械類
醫療儀器 | 正常 | PUR0017324 | 202103006101 | 把手-33166 | 4200 - 一般外科 | 6220 - 手術室 | 林淑惠 | 姚毓瑋 |  |  | Karl Storz/33166 |  |  | 0 | 1 | 器械類
醫療儀器 | 正常 | PUR0017325 | 202103006102 | 把手-33166 | 4200 - 一般外科 | 6220 - 手術室 | 林淑惠 | 姚毓瑋 |  |  | Karl Storz/33166 |  |  | 0 | 1 | 器械類
醫療儀器 | 正常 | PUR0017326 | 202103006103 | 把手-33166 | 4200 - 一般外科 | 6220 - 手術室 | 林淑惠 | 姚毓瑋 |  |  | Karl Storz/33166 |  |  | 0 | 1 | 器械類
醫療儀器 | 正常 | PUR0017328 | 202103006401 | Grasping forceps抓取鉗 | 4200 - 一般外科 | 6220 - 手術室 | 林淑惠 | 姚毓瑋 |  |  | Karl Storz/33366LF |  |  | 0 | 1 | 器械類
醫療儀器 | 正常 | PUR0017329 | 202103006402 | Grasping forceps抓取鉗 | 4200 - 一般外科 | 6220 - 手術室 | 林淑惠 | 姚毓瑋 |  |  | Karl Storz/33366LF |  |  | 0 | 1 | 器械類
醫療儀器 | 正常 | PUR0017330 | 202103006501 | L型電燒筆 | 4200 - 一般外科 | 6220 - 手術室 | 林淑惠 | 姚毓瑋 |  |  | Karl Storz/26775UF |  |  | 0 | 1 | 醫療輔助類
醫療儀器 | 正常 | PUR0017331 | 202103006502 | L型電燒筆 | 4200 - 一般外科 | 6220 - 手術室 | 林淑惠 | 姚毓瑋 |  |  | Karl Storz/26775UF |  |  | 0 | 1 | 醫療輔助類
醫療儀器 | 正常 | PUR0017332 | 202103006600 | Rossmax手指血氧濃度計 | 4006 - 居家護理組 | 4006 - 居家護理組 | 夏姿慧 | 姚毓瑋 |  |  | SB-100 |  |  | 0
醫療儀器 | 正常 | PUR0017333 | 202104003302 | 移動式生理監視器 | 2414 - 臺安診所 | 2414 - 臺安診所 | 許雅姍 | 姚毓瑋 |  |  | GE/B105 |  |  | 0 | 1 | 診斷類
醫療儀器 | 正常 | PUR0017334 | 202104003200 | 12導程心電圖機 | 2414 - 臺安診所 | 2414 - 臺安診所 | 許雅姍 | 姚毓瑋 |  |  | MAC5500HD |  |  | 0 | 1 | 診斷類
醫療儀器 | 正常 | PUR0017335 | 202104003301 | 移動式生理監視器 | 2414 - 臺安診所 | 2414 - 臺安診所 | 許雅姍 | 姚毓瑋 |  |  | GE/B105 |  |  | 0 | 1 | 診斷類
醫療儀器 | 正常 | PUR0017336 | 202104003400 | 電腦式肺功能分析儀 | 2414 - 臺安診所 | 2414 - 臺安診所 | 許雅姍 | 姚毓瑋 |  |  | MIR/MiniSpir |  |  | 0 | 1 | 診斷類
醫療儀器 | 正常 | PUR0017337 | 202104003303 | 移動式生理監視器 | 2414 - 臺安診所 | 2414 - 臺安診所 | 許雅姍 | 姚毓瑋 |  |  | GE/B105 |  |  | 0 | 1 | 診斷類
醫療儀器 | 正常 | PUR0017338 | 202104003304 | 移動式生理監視器 | 2414 - 臺安診所 | 2414 - 臺安診所 | 許雅姍 | 姚毓瑋 |  |  | GE/B105 |  |  | 0 | 1 | 診斷類
醫療儀器 | 正常 | PUR0017339 | 202104003305 | 移動式生理監視器 | 2414 - 臺安診所 | 2414 - 臺安診所 | 許雅姍 | 姚毓瑋 |  |  | GE/B105 |  |  | 0 | 1 | 診斷類
醫療儀器 | 正常 | PUR0017340 | 202104003801 | 3M第三代聽診器黑色 | 2414 - 臺安診所 | 2414 - 臺安診所 | 許雅姍 | 姚毓瑋 |  |  | 3M/黑 |  |  | 0 | 1 | 醫療輔助類
醫療儀器 | 正常 | PUR0017341 | 202104003802 | 3M第三代聽診器黑色 | 2414 - 臺安診所 | 2414 - 臺安診所 | 許雅姍 | 姚毓瑋 |  |  | 3M/黑 |  |  | 0 | 1 | 醫療輔助類
醫療儀器 | 正常 | PUR0017344 | 202104004000 | 檢查鏡主機(五觀鏡) | 4660 - 急診科 | 4660 - 急診科 | 韓昌旺 | 姚毓瑋 |  |  | 杏澤/iO1 OTO Pro |  |  | 0 | 1 | 醫療輔助類
醫療儀器 | 正常 | PUR0017345 | 202104004100 | 高解析度耳鏡頭 | 4660 - 急診科 | 4660 - 急診科 | 韓昌旺 | 姚毓瑋 |  |  | 杏澤/iO1 015-1 |  |  | 0 | 1 | 醫療輔助類
醫療儀器 | 正常 | PUR0017346 | 202104004200 | 高解析度可撓式鏡頭 | 4660 - 急診科 | 4660 - 急診科 | 韓昌旺 | 姚毓瑋 |  |  | 杏澤/iO1 013-1 |  |  | 0 | 1 | 醫療輔助類
醫療儀器 | 正常 | PUR0017347 | 202104004401 | 不鏽鋼診療床 | 2414 - 臺安診所 | 2414 - 臺安診所 | 許雅姍 | 姚毓瑋 |  |  | 長180*寬60*高64cm |  |  | 0 | 1 | 醫療輔助類
醫療儀器 | 正常 | PUR0017348 | 202104004402 | 不鏽鋼診療床 | 2414 - 臺安診所 | 2414 - 臺安診所 | 許雅姍 | 姚毓瑋 |  |  | 長180*寬60*高64cm |  |  | 0 | 1 | 醫療輔助類
醫療儀器 | 正常 | PUR0017349 | 202104004403 | 不鏽鋼診療床 | 2414 - 臺安診所 | 2414 - 臺安診所 | 許雅姍 | 姚毓瑋 |  |  | 長180*寬60*高64cm |  |  | 0 | 1 | 醫療輔助類
醫療儀器 | 正常 | PUR0017350 | 202104004404 | 不鏽鋼診療床 | 2414 - 臺安診所 | 2414 - 臺安診所 | 許雅姍 | 姚毓瑋 |  |  | 長180*寬60*高64cm |  |  | 0 | 1 | 醫療輔助類
醫療儀器 | 正常 | PUR0017351 | 202104004405 | 不鏽鋼診療床 | 2414 - 臺安診所 | 2414 - 臺安診所 | 許雅姍 | 姚毓瑋 |  |  | 長180*寬60*高64cm |  |  | 0 | 1 | 醫療輔助類
醫療儀器 | 正常 | PUR0017352 | 202104004406 | 不鏽鋼診療床 | 2414 - 臺安診所 | 2414 - 臺安診所 | 許雅姍 | 姚毓瑋 |  |  | 長180*寬60*高64cm |  |  | 0 | 1 | 醫療輔助類
醫療儀器 | 正常 | PUR0017353 | 202104004407 | 不鏽鋼診療床 | 2414 - 臺安診所 | 2414 - 臺安診所 | 許雅姍 | 姚毓瑋 |  |  | 長180*寬60*高64cm |  |  | 0 | 1 | 醫療輔助類
醫療儀器 | 正常 | PUR0017354 | 202104004408 | 不鏽鋼診療床 | 2414 - 臺安診所 | 2414 - 臺安診所 | 許雅姍 | 姚毓瑋 |  |  | 長180*寬60*高64cm |  |  | 0 | 1 | 醫療輔助類
醫療儀器 | 正常 | PUR0017355 | 202104004501 | 三搖桿急診推床 | 2414 - 臺安診所 | 2414 - 臺安診所 | 許雅姍 | 姚毓瑋 |  |  | YH025/190*75/55cm |  |  | 0 | 1 | 醫療輔助類
醫療儀器 | 正常 | PUR0017356 | 202104004502 | 三搖桿急診推床 | 2414 - 臺安診所 | 2414 - 臺安診所 | 許雅姍 | 姚毓瑋 |  |  | YH025/190*75/55cm |  |  | 0 | 1 | 醫療輔助類
醫療儀器 | 正常 | PUR0017357 | 202104004503 | 三搖桿急診推床 | 2414 - 臺安診所 | 2414 - 臺安診所 | 許雅姍 | 姚毓瑋 |  |  | YH025/190*75/55cm |  |  | 0 | 1 | 醫療輔助類
醫療儀器 | 正常 | PUR0017358 | 202104004504 | 三搖桿急診推床 | 2414 - 臺安診所 | 2414 - 臺安診所 | 許雅姍 | 姚毓瑋 |  |  | YH025/190*75/55cm |  |  | 0 | 1 | 醫療輔助類
醫療儀器 | 正常 | PUR0017359 | 202104004505 | 三搖桿急診推床 | 2414 - 臺安診所 | 2414 - 臺安診所 | 許雅姍 | 姚毓瑋 |  |  | YH025/190*75/55cm |  |  | 0 | 1 | 醫療輔助類
醫療儀器 | 正常 | PUR0017360 | 202104004600 | 抹片蛇燈含推車 | 2414 - 臺安診所 | 2414 - 臺安診所 | 許雅姍 | 姚毓瑋 |  |  | Welch Allyn/48810 |  |  | 0 | 1 | 醫療輔助類
醫療儀器 | 正常 | PUR0017361 | 202104004701 | LED耳鏡(充電式) | 2414 - 臺安診所 | 2414 - 臺安診所 | 許雅姍 | 姚毓瑋 |  |  | Welch Allyn/25020.71 |  |  | 0 | 1 | 醫療輔助類
醫療儀器 | 正常 | PUR0017362 | 202104004702 | LED耳鏡(充電式) | 2414 - 臺安診所 | 2414 - 臺安診所 | 許雅姍 | 姚毓瑋 |  |  | Welch Allyn/25020.71 |  |  | 0 | 1 | 醫療輔助類
醫療儀器 | 正常 | PUR0017363 | 202104004900 | 腕隧道式血壓計(歐姆龍) | 2414 - 臺安診所 | 2414 - 臺安診所 | 許雅姍 | 姚毓瑋 |  |  | 歐姆龍/HBP9020 |  |  | 0 | 2 | 診斷類
醫療儀器 | 正常 | PUR0017364 | 202104005000 | VIP生理資訊閘道器 | 2414 - 臺安診所 | 2414 - 臺安診所 | 許雅姍 | 姚毓瑋 |  |  | MAYA/VIP2 |  |  | 0 | 1 | 醫療輔助類
醫療儀器 | 正常 | PUR0017365 | 202105003908 | 床包組(固定及防水床包) | 6269 - ９樓病房 | 6269 - ９樓病房 | 袁玉萍 | 姚毓瑋 | [5 empty] | 0 | 1 | 醫療輔助類
醫療儀器 | 正常 | PUR0017366 | 202105003909 | 床包組(固定及防水床包) | 6269 - ９樓病房 | 6269 - ９樓病房 | 袁玉萍 | 姚毓瑋 | [5 empty] | 0 | 1 | 醫療輔助類
醫療儀器 | 正常 | PUR0017367 | 202105003910 | 床包組(固定及防水床包) | 6269 - ９樓病房 | 6269 - ９樓病房 | 袁玉萍 | 姚毓瑋 | [5 empty] | 0 | 1 | 醫療輔助類
醫療儀器 | 正常 | PUR0017368 | 202105003911 | 床包組(固定及防水床包) | 6269 - ９樓病房 | 6269 - ９樓病房 | 袁玉萍 | 姚毓瑋 | [5 empty] | 0 | 1 | 醫療輔助類
醫療儀器 | 正常 | PUR0017369 | 202105003912 | 床包組(固定及防水床包) | 6269 - ９樓病房 | 6269 - ９樓病房 | 袁玉萍 | 姚毓瑋 | [5 empty] | 0 | 1 | 醫療輔助類
醫療儀器 | 正常 | PUR0017370 | 202105003913 | 床包組(固定及防水床包) | 6269 - ９樓病房 | 6269 - ９樓病房 | 袁玉萍 | 姚毓瑋 | [5 empty] | 0 | 1 | 醫療輔助類
醫療儀器 | 正常 | PUR0017371 | 202105003914 | 床包組(固定及防水床包) | 6269 - ９樓病房 | 6269 - ９樓病房 | 袁玉萍 | 姚毓瑋 | [5 empty] | 0 | 1 | 醫療輔助類
醫療儀器 | 正常 | PUR0017372 | 202105003915 | 床包組(固定及防水床包) | 6269 - ９樓病房 | 6269 - ９樓病房 | 袁玉萍 | 姚毓瑋 | [5 empty] | 0 | 1 | 醫療輔助類
醫療儀器 | 正常 | PUR0017373 | 202105004000 | Eureka舒壓儀專業版 | 4651 - 身心科評估治療中心 | 4651 - 身心科評估治療中心 | 林怡君 | 姚毓瑋 |  |  | Finesse/專業版 |  |  | 0 | 1 | 醫療輔助類
醫療儀器 | 正常 | PUR0017374 | 202105004101 | Eureka舒壓儀個人版 | 4651 - 身心科評估治療中心 | 4651 - 身心科評估治療中心 | 林怡君 | 姚毓瑋 |  |  | Finesse/個人版 |  |  | 0 | 1 | 醫療輔助類
醫療儀器 | 正常 | PUR0017375 | 202105004102 | Eureka舒壓儀個人版 | 4651 - 身心科評估治療中心 | 4651 - 身心科評估治療中心 | 林怡君 | 姚毓瑋 |  |  | Finesse/個人版 |  |  | 0 | 1 | 醫療輔助類
醫療儀器 | 正常 | PUR0017376 | 202105004103 | Eureka舒壓儀個人版 | 4651 - 身心科評估治療中心 | 4651 - 身心科評估治療中心 | 林怡君 | 姚毓瑋 |  |  | Finesse/個人版 |  |  | 0 | 1 | 醫療輔助類
醫療儀器 | 正常 | PUR0017377 | 202105004201 | 手指型血氧濃度計 | 6266 - ６樓病房 | 6266 - ６樓病房 | 潘秋如 | 姚毓瑋 |  |  | 威創TD-8255 |  |  | 0 | 1 | 醫療輔助類
醫療儀器 | 正常 | PUR0017378 | 202105004202 | 手指型血氧濃度計 | 6266 - ６樓病房 | 6266 - ６樓病房 | 潘秋如 | 姚毓瑋 |  |  | 威創TD-8255 |  |  | 0 | 1 | 醫療輔助類
醫療儀器 | 正常 | PUR0017379 | 202105004203 | 手指型血氧濃度計 | 6266 - ６樓病房 | 6266 - ６樓病房 | 潘秋如 | 姚毓瑋 |  |  | 威創TD-8255 |  |  | 0 | 1 | 醫療輔助類
醫療儀器 | 正常 | PUR0017380 | 202105004204 | 手指型血氧濃度計 | 6266 - ６樓病房 | 6266 - ６樓病房 | 潘秋如 | 姚毓瑋 |  |  | 威創TD-8255 |  |  | 0 | 1 | 醫療輔助類
醫療儀器 | 正常 | PUR0017381 | 202105004205 | 手指型血氧濃度計 | 6266 - ６樓病房 | 6266 - ６樓病房 | 潘秋如 | 姚毓瑋 |  |  | 威創TD-8255 |  |  | 0 | 1 | 醫療輔助類
醫療儀器 | 正常 | PUR0017382 | 202105004206 | 手指型血氧濃度計 | 6266 - ６樓病房 | 6266 - ６樓病房 | 潘秋如 | 姚毓瑋 |  |  | 威創TD-8255 |  |  | 0 | 1 | 醫療輔助類
醫療儀器 | 正常 | PUR0017383 | 202105004207 | 手指型血氧濃度計 | 6266 - ６樓病房 | 6266 - ６樓病房 | 潘秋如 | 姚毓瑋 |  |  | 威創TD-8255 |  |  | 0 | 1 | 醫療輔助類
醫療儀器 | 正常 | PUR0017384 | 202105004208 | 手指型血氧濃度計 | 6266 - ６樓病房 | 6266 - ６樓病房 | 潘秋如 | 姚毓瑋 |  |  | 威創TD-8255 |  |  | 0 | 1 | 醫療輔助類
醫療儀器 | 正常 | PUR0017385 | 202105004209 | 手指型血氧濃度計 | 6266 - ６樓病房 | 6266 - ６樓病房 | 潘秋如 | 姚毓瑋 |  |  | 威創TD-8255 |  |  | 0 | 1 | 醫療輔助類
醫療儀器 | 正常 | PUR0017386 | 202105004210 | 手指型血氧濃度計 | 6266 - ６樓病房 | 6266 - ６樓病房 | 潘秋如 | 姚毓瑋 |  |  | 威創TD-8255 |  |  | 0 | 1 | 醫療輔助類
醫療儀器 | 正常 | PUR0017387 | 202105004211 | 手指型血氧濃度計 | 6266 - ６樓病房 | 6266 - ６樓病房 | 潘秋如 | 姚毓瑋 |  |  | 威創TD-8255 |  |  | 0 | 1 | 醫療輔助類
醫療儀器 | 正常 | PUR0017388 | 202105004301 | 手指型血氧濃度計 | 6269 - ９樓病房 | 6269 - ９樓病房 | 袁玉萍 | 巨研維修 |  |  | 威創TD-8255 |  |  | 3 | 1 | 診斷類
醫療儀器 | 正常 | PUR0017389 | 202105004302 | 手指型血氧濃度計 | 6269 - ９樓病房 | 6269 - ９樓病房 | 袁玉萍 | 姚毓瑋 |  |  | 威創TD-8255 |  |  | 0 | 1 | 診斷類
醫療儀器 | 正常 | PUR0017390 | 202105004303 | 手指型血氧濃度計 | 6269 - ９樓病房 | 6269 - ９樓病房 | 袁玉萍 | 巨研維修 |  |  | 威創TD-8255 |  |  | 3 | 1 | 診斷類
醫療儀器 | 正常 | PUR0017391 | 202105004304 | 手指型血氧濃度計 | 6269 - ９樓病房 | 6269 - ９樓病房 | 袁玉萍 | 巨研維修 |  |  | 威創TD-8255 |  |  | 3 | 1 | 診斷類
醫療儀器 | 正常 | PUR0017392 | 202105004305 | 手指型血氧濃度計 | 6269 - ９樓病房 | 6269 - ９樓病房 | 袁玉萍 | 巨研維修 |  |  | 威創TD-8255 |  |  | 12 | 1 | 診斷類
醫療儀器 | 正常 | PUR0017393 | 202105004306 | 手指型血氧濃度計 | 6269 - ９樓病房 | 6269 - ９樓病房 | 袁玉萍 | 巨研維修 |  |  | 威創TD-8255 |  |  | 3 | 1 | 診斷類
醫療儀器 | 正常 | PUR0017394 | 202105004307 | 手指型血氧濃度計 | 6269 - ９樓病房 | 6269 - ９樓病房 | 袁玉萍 | 姚毓瑋 |  |  | 威創TD-8255 |  |  | 0 | 1 | 診斷類
醫療儀器 | 正常 | PUR0017395 | 202105004308 | 手指型血氧濃度計 | 6269 - ９樓病房 | 6269 - ９樓病房 | 袁玉萍 | 巨研維修 |  |  | 威創TD-8255 |  |  | 3 | 1 | 診斷類
醫療儀器 | 正常 | PUR0017405 | 202105004501 | 上臂式血壓機 | 6269 - ９樓病房 | 6269 - ９樓病房 | 袁玉萍 | 姚毓瑋 |  |  | Beurer/ BM-55 |  |  | 0 | 1 | 診斷類
醫療儀器 | 正常 | PUR0017407 | 202105004503 | 上臂式血壓機 | 6269 - ９樓病房 | 6269 - ９樓病房 | 袁玉萍 | 姚毓瑋 |  |  | Beurer/ BM-55 |  |  | 0 | 1 | 診斷類
醫療儀器 | 正常 | PUR0017408 | 202105002100 | 進階擴大型電子式胃鏡 | 4111 - 消化醫療中心 | 4111 - 消化醫療中心 | 林玉玲 | 姚毓瑋 |  |  | Olympus/GIF H290Z |  |  | 0 | 1 | 治療類
醫療儀器 | 正常 | PUR0017409 | 202105002200 | 超音波迷你探頭(贈) | 4111 - 消化醫療中心 | 4111 - 消化醫療中心 | 林玉玲 | 姚毓瑋 |  |  | UM-2R-3 |  |  | 0 | 1 | 醫療輔助類
醫療儀器 | 正常 | PUR0017410 | 202105002300 | 精密型身體組成分析儀 | 2414 - 臺安診所 | 2414 - 臺安診所 | 許雅姍 | 姚毓瑋 |  |  | Selvas Accuniq BC720 |  |  | 0 | 2 | 診斷類
醫療儀器 | 正常 | PUR0017411 | 202105002400 | 離心機 | 2414 - 臺安診所 | 2414 - 臺安診所 | 許雅姍 | 姚毓瑋 |  |  | KUBOTA/4000 |  |  | 0 | 2 | 診斷類
醫療儀器 | 正常 | PUR0017412 | 202105002500 | 動脈硬化檢測儀 | 2414 - 臺安診所 | 2414 - 臺安診所 | 許雅姍 | 姚毓瑋 |  |  | Sanyoseiko MS-3000 |  |  | 0 | 2 | 診斷類
醫療儀器 | 正常 | PUR0017413 | 202105003000 | 免閘道器電子體重計(含超音波身高尺) | 6268 - ８樓病房 | 6268 - ８樓病房 | 陳珮君 | 姚毓瑋 |  |  | Charder/ms4980 200u |  |  | 0 | 1 | 醫療輔助類
醫療儀器 | 正常 | PUR0017415 | 202105003200 | 免閘道器電子體重計(含超音波身高尺) | 6269 - ９樓病房 | 6269 - ９樓病房 | 袁玉萍 | 姚毓瑋 |  |  | Charder/ms4980 200u |  |  | 0 | 1 | 醫療輔助類
醫療儀器 | 正常 | PUR0017417 | 202105003401 | Sensable care box警示器 | 6267 - ７樓病房 | 6267 - ７樓病房 | 呂佳晏 | 姚毓瑋 | [5 empty] | 0 | 1 | 醫療輔助類
醫療儀器 | 正常 | PUR0017418 | 202105003402 | Sensable care box警示器 | 6267 - ７樓病房 | 6267 - ７樓病房 | 呂佳晏 | 姚毓瑋 | [5 empty] | 0 | 1 | 醫療輔助類
醫療儀器 | 正常 | PUR0017419 | 202105003403 | Sensable care box警示器 | 6267 - ７樓病房 | 6267 - ７樓病房 | 呂佳晏 | 姚毓瑋 | [5 empty] | 0 | 1 | 醫療輔助類
醫療儀器 | 正常 | PUR0017420 | 202105003404 | Sensable care box警示器 | 6267 - ７樓病房 | 6267 - ７樓病房 | 呂佳晏 | 姚毓瑋 | [5 empty] | 0 | 1 | 醫療輔助類
醫療儀器 | 正常 | PUR0017421 | 202105003405 | Sensable care box警示器 | 6267 - ７樓病房 | 6267 - ７樓病房 | 呂佳晏 | 姚毓瑋 | [5 empty] | 0 | 1 | 醫療輔助類
醫療儀器 | 正常 | PUR0017422 | 202105003406 | Sensable care box警示器 | 6267 - ７樓病房 | 6267 - ７樓病房 | 呂佳晏 | 姚毓瑋 | [5 empty] | 0 | 1 | 醫療輔助類
醫療儀器 | 正常 | PUR0017423 | 202105003407 | Sensable care box警示器 | 6267 - ７樓病房 | 6267 - ７樓病房 | 呂佳晏 | 姚毓瑋 | [5 empty] | 0 | 1 | 醫療輔助類
醫療儀器 | 正常 | PUR0017424 | 202105003408 | Sensable care box警示器 | 6267 - ７樓病房 | 6267 - ７樓病房 | 呂佳晏 | 姚毓瑋 | [5 empty] | 0 | 1 | 醫療輔助類
醫療儀器 | 正常 | PUR0017425 | 202105003409 | Sensable care box警示器 | 6267 - ７樓病房 | 6267 - ７樓病房 | 呂佳晏 | 姚毓瑋 | [5 empty] | 0 | 1 | 醫療輔助類
醫療儀器 | 正常 | PUR0017426 | 202105003410 | Sensable care box警示器 | 6267 - ７樓病房 | 6267 - ７樓病房 | 呂佳晏 | 姚毓瑋 | [5 empty] | 0 | 1 | 醫療輔助類
醫療儀器 | 正常 | PUR0017427 | 202105003501 | 床包組(固定及防水床包) | 6267 - ７樓病房 | 6267 - ７樓病房 | 呂佳晏 | 姚毓瑋 | [5 empty] | 0 | 1 | 醫療輔助類
醫療儀器 | 正常 | PUR0017428 | 202105003502 | 床包組(固定及防水床包) | 6267 - ７樓病房 | 6267 - ７樓病房 | 呂佳晏 | 姚毓瑋 | [5 empty] | 0 | 1 | 醫療輔助類
醫療儀器 | 正常 | PUR0017429 | 202105003503 | 床包組(固定及防水床包) | 6267 - ７樓病房 | 6267 - ７樓病房 | 呂佳晏 | 姚毓瑋 | [5 empty] | 0 | 1 | 醫療輔助類
醫療儀器 | 正常 | PUR0017430 | 202105003504 | 床包組(固定及防水床包) | 6267 - ７樓病房 | 6267 - ７樓病房 | 呂佳晏 | 姚毓瑋 | [5 empty] | 0 | 1 | 醫療輔助類
醫療儀器 | 正常 | PUR0017431 | 202105003505 | 床包組(固定及防水床包) | 6267 - ７樓病房 | 6267 - ７樓病房 | 呂佳晏 | 姚毓瑋 | [5 empty] | 0 | 1 | 醫療輔助類
醫療儀器 | 正常 | PUR0017432 | 202105003506 | 床包組(固定及防水床包) | 6267 - ７樓病房 | 6267 - ７樓病房 | 呂佳晏 | 姚毓瑋 | [5 empty] | 0 | 1 | 醫療輔助類
醫療儀器 | 正常 | PUR0017433 | 202105003507 | 床包組(固定及防水床包) | 6267 - ７樓病房 | 6267 - ７樓病房 | 呂佳晏 | 姚毓瑋 | [5 empty] | 0 | 1 | 醫療輔助類
醫療儀器 | 正常 | PUR0017434 | 202105003508 | 床包組(固定及防水床包) | 6267 - ７樓病房 | 6267 - ７樓病房 | 呂佳晏 | 姚毓瑋 | [5 empty] | 0 | 1 | 醫療輔助類
醫療儀器 | 正常 | PUR0017435 | 202105003509 | 床包組(固定及防水床包) | 6267 - ７樓病房 | 6267 - ７樓病房 | 呂佳晏 | 姚毓瑋 | [5 empty] | 0 | 1 | 醫療輔助類
醫療儀器 | 正常 | PUR0017436 | 202105003510 | 床包組(固定及防水床包) | 6267 - ７樓病房 | 6267 - ７樓病房 | 呂佳晏 | 姚毓瑋 | [5 empty] | 0 | 1 | 醫療輔助類
醫療儀器 | 正常 | PUR0017437 | 202105003601 | Sensable care Pad感應墊(贈) | 6267 - ７樓病房 | 6267 - ７樓病房 | 呂佳晏 | 姚毓瑋 | [5 empty] | 0 | 1 | 醫療輔助類
醫療儀器 | 正常 | PUR0017438 | 202105003602 | Sensable care Pad感應墊(贈) | 6267 - ７樓病房 | 6267 - ７樓病房 | 呂佳晏 | 姚毓瑋 | [5 empty] | 0 | 1 | 醫療輔助類
醫療儀器 | 正常 | PUR0017439 | 202105003603 | Sensable care Pad感應墊(贈) | 6267 - ７樓病房 | 6267 - ７樓病房 | 呂佳晏 | 姚毓瑋 | [5 empty] | 0 | 1 | 醫療輔助類
醫療儀器 | 正常 | PUR0017440 | 202105003604 | Sensable care Pad感應墊(贈) | 6267 - ７樓病房 | 6267 - ７樓病房 | 呂佳晏 | 姚毓瑋 | [5 empty] | 0 | 1 | 醫療輔助類
醫療儀器 | 正常 | PUR0017441 | 202105003605 | Sensable care Pad感應墊(贈) | 6267 - ７樓病房 | 6267 - ７樓病房 | 呂佳晏 | 姚毓瑋 | [5 empty] | 0 | 1 | 醫療輔助類
醫療儀器 | 正常 | PUR0017442 | 202105003606 | Sensable care Pad感應墊(贈) | 6267 - ７樓病房 | 6267 - ７樓病房 | 呂佳晏 | 姚毓瑋 | [5 empty] | 0 | 1 | 醫療輔助類
醫療儀器 | 正常 | PUR0017443 | 202105003607 | Sensable care Pad感應墊(贈) | 6267 - ７樓病房 | 6267 - ７樓病房 | 呂佳晏 | 姚毓瑋 | [5 empty] | 0 | 1 | 醫療輔助類
醫療儀器 | 正常 | PUR0017444 | 202105003608 | Sensable care Pad感應墊(贈) | 6267 - ７樓病房 | 6267 - ７樓病房 | 呂佳晏 | 姚毓瑋 | [5 empty] | 0 | 1 | 醫療輔助類
醫療儀器 | 正常 | PUR0017445 | 202105003609 | Sensable care Pad感應墊(贈) | 6267 - ７樓病房 | 6267 - ７樓病房 | 呂佳晏 | 姚毓瑋 | [5 empty] | 0 | 1 | 醫療輔助類
醫療儀器 | 正常 | PUR0017446 | 202105003610 | Sensable care Pad感應墊(贈) | 6267 - ７樓病房 | 6267 - ７樓病房 | 呂佳晏 | 姚毓瑋 | [5 empty] | 0 | 1 | 醫療輔助類
醫療儀器 | 正常 | PUR0017447 | 202105003701 | Sensable care box警示器 | 6269 - ９樓病房 | 6269 - ９樓病房 | 袁玉萍 | 姚毓瑋 | [5 empty] | 0 | 1 | 醫療輔助類
醫療儀器 | 正常 | PUR0017448 | 202105003702 | Sensable care box警示器 | 6269 - ９樓病房 | 6269 - ９樓病房 | 袁玉萍 | 姚毓瑋 | [5 empty] | 0 | 1 | 醫療輔助類
醫療儀器 | 正常 | PUR0017449 | 202105003703 | Sensable care box警示器 | 6269 - ９樓病房 | 6269 - ９樓病房 | 袁玉萍 | 姚毓瑋 | [5 empty] | 0 | 1 | 醫療輔助類
醫療儀器 | 正常 | PUR0017450 | 202105003704 | Sensable care box警示器 | 6269 - ９樓病房 | 6269 - ９樓病房 | 袁玉萍 | 姚毓瑋 | [5 empty] | 0 | 1 | 醫療輔助類
醫療儀器 | 正常 | PUR0017451 | 202105003705 | Sensable care box警示器 | 6269 - ９樓病房 | 6269 - ９樓病房 | 袁玉萍 | 姚毓瑋 | [5 empty] | 0 | 1 | 醫療輔助類
醫療儀器 | 正常 | PUR0017452 | 202105003706 | Sensable care box警示器 | 6269 - ９樓病房 | 6269 - ９樓病房 | 袁玉萍 | 姚毓瑋 | [5 empty] | 0 | 1 | 醫療輔助類
醫療儀器 | 正常 | PUR0017453 | 202105003707 | Sensable care box警示器 | 6269 - ９樓病房 | 6269 - ９樓病房 | 袁玉萍 | 姚毓瑋 | [5 empty] | 0 | 1 | 醫療輔助類
醫療儀器 | 正常 | PUR0017454 | 202105003708 | Sensable care box警示器 | 6269 - ９樓病房 | 6269 - ９樓病房 | 袁玉萍 | 姚毓瑋 | [5 empty] | 0 | 1 | 醫療輔助類
醫療儀器 | 正常 | PUR0017455 | 202105003709 | Sensable care box警示器 | 6269 - ９樓病房 | 6269 - ９樓病房 | 袁玉萍 | 姚毓瑋 | [5 empty] | 0 | 1 | 醫療輔助類
醫療儀器 | 正常 | PUR0017456 | 202105003710 | Sensable care box警示器 | 6269 - ９樓病房 | 6269 - ９樓病房 | 袁玉萍 | 姚毓瑋 | [5 empty] | 0 | 1 | 醫療輔助類
醫療儀器 | 正常 | PUR0017457 | 202105003711 | Sensable care box警示器 | 6269 - ９樓病房 | 6269 - ９樓病房 | 袁玉萍 | 姚毓瑋 | [5 empty] | 0 | 1 | 醫療輔助類
醫療儀器 | 正常 | PUR0017458 | 202105003712 | Sensable care box警示器 | 6269 - ９樓病房 | 6269 - ９樓病房 | 袁玉萍 | 姚毓瑋 | [5 empty] | 0 | 1 | 醫療輔助類
醫療儀器 | 正常 | PUR0017459 | 202105003713 | Sensable care box警示器 | 6269 - ９樓病房 | 6269 - ９樓病房 | 袁玉萍 | 姚毓瑋 | [5 empty] | 0 | 1 | 醫療輔助類
醫療儀器 | 正常 | PUR0017460 | 202105003714 | Sensable care box警示器 | 6269 - ９樓病房 | 6269 - ９樓病房 | 袁玉萍 | 姚毓瑋 | [5 empty] | 0 | 1 | 醫療輔助類
醫療儀器 | 正常 | PUR0017461 | 202105003715 | Sensable care box警示器 | 6269 - ９樓病房 | 6269 - ９樓病房 | 袁玉萍 | 姚毓瑋 | [5 empty] | 0 | 1 | 醫療輔助類
醫療儀器 | 正常 | PUR0017462 | 202105003801 | SensableR care Pad感應墊 | 6269 - ９樓病房 | 6269 - ９樓病房 | 袁玉萍 | 姚毓瑋 | [5 empty] | 0 | 1 | 醫療輔助類
醫療儀器 | 正常 | PUR0017463 | 202105003802 | SensableR care Pad感應墊 | 6269 - ９樓病房 | 6269 - ９樓病房 | 袁玉萍 | 姚毓瑋 | [5 empty] | 0 | 1 | 醫療輔助類
醫療儀器 | 正常 | PUR0017464 | 202105003803 | SensableR care Pad感應墊 | 6269 - ９樓病房 | 6269 - ９樓病房 | 袁玉萍 | 姚毓瑋 | [5 empty] | 0 | 1 | 醫療輔助類
醫療儀器 | 正常 | PUR0017465 | 202105003804 | SensableR care Pad感應墊 | 6269 - ９樓病房 | 6269 - ９樓病房 | 袁玉萍 | 姚毓瑋 | [5 empty] | 0 | 1 | 醫療輔助類
醫療儀器 | 正常 | PUR0017466 | 202105003805 | SensableR care Pad感應墊 | 6269 - ９樓病房 | 6269 - ９樓病房 | 袁玉萍 | 姚毓瑋 | [5 empty] | 0 | 1 | 醫療輔助類
醫療儀器 | 正常 | PUR0017467 | 202105003806 | SensableR care Pad感應墊 | 6269 - ９樓病房 | 6269 - ９樓病房 | 袁玉萍 | 姚毓瑋 | [5 empty] | 0 | 1 | 醫療輔助類
醫療儀器 | 正常 | PUR0017468 | 202105003807 | SensableR care Pad感應墊 | 6269 - ９樓病房 | 6269 - ９樓病房 | 袁玉萍 | 姚毓瑋 | [5 empty] | 0 | 1 | 醫療輔助類
醫療儀器 | 正常 | PUR0017469 | 202105003808 | SensableR care Pad感應墊 | 6269 - ９樓病房 | 6269 - ９樓病房 | 袁玉萍 | 姚毓瑋 | [5 empty] | 0 | 1 | 醫療輔助類
醫療儀器 | 正常 | PUR0017470 | 202105003809 | SensableR care Pad感應墊 | 6269 - ９樓病房 | 6269 - ９樓病房 | 袁玉萍 | 姚毓瑋 | [5 empty] | 0 | 1 | 醫療輔助類
醫療儀器 | 正常 | PUR0017471 | 202105003810 | SensableR care Pad感應墊 | 6269 - ９樓病房 | 6269 - ９樓病房 | 袁玉萍 | 姚毓瑋 | [5 empty] | 0 | 1 | 醫療輔助類
醫療儀器 | 正常 | PUR0017472 | 202105003811 | SensableR care Pad感應墊 | 6269 - ９樓病房 | 6269 - ９樓病房 | 袁玉萍 | 姚毓瑋 | [5 empty] | 0 | 1 | 醫療輔助類
醫療儀器 | 正常 | PUR0017473 | 202105003812 | SensableR care Pad感應墊 | 6269 - ９樓病房 | 6269 - ９樓病房 | 袁玉萍 | 姚毓瑋 | [5 empty] | 0 | 1 | 醫療輔助類
醫療儀器 | 正常 | PUR0017474 | 202105003813 | SensableR care Pad感應墊 | 6269 - ９樓病房 | 6269 - ９樓病房 | 袁玉萍 | 姚毓瑋 | [5 empty] | 0 | 1 | 醫療輔助類
醫療儀器 | 正常 | PUR0017475 | 202105003814 | SensableR care Pad感應墊 | 6269 - ９樓病房 | 6269 - ９樓病房 | 袁玉萍 | 姚毓瑋 | [5 empty] | 0 | 1 | 醫療輔助類
醫療儀器 | 正常 | PUR0017476 | 202105003815 | SensableR care Pad感應墊 | 6269 - ９樓病房 | 6269 - ９樓病房 | 袁玉萍 | 姚毓瑋 | [5 empty] | 0 | 1 | 醫療輔助類
醫療儀器 | 正常 | PUR0017477 | 202105003901 | 床包組(固定及防水床包) | 6269 - ９樓病房 | 6269 - ９樓病房 | 袁玉萍 | 姚毓瑋 | [5 empty] | 0 | 1 | 醫療輔助類
醫療儀器 | 正常 | PUR0017478 | 202105003902 | 床包組(固定及防水床包) | 6269 - ９樓病房 | 6269 - ９樓病房 | 袁玉萍 | 姚毓瑋 | [5 empty] | 0 | 1 | 醫療輔助類
醫療儀器 | 正常 | PUR0017479 | 202105003903 | 床包組(固定及防水床包) | 6269 - ９樓病房 | 6269 - ９樓病房 | 袁玉萍 | 姚毓瑋 | [5 empty] | 0 | 1 | 醫療輔助類
醫療儀器 | 正常 | PUR0017480 | 202105003904 | 床包組(固定及防水床包) | 6269 - ９樓病房 | 6269 - ９樓病房 | 袁玉萍 | 姚毓瑋 | [5 empty] | 0 | 1 | 醫療輔助類
醫療儀器 | 正常 | PUR0017481 | 202105003905 | 床包組(固定及防水床包) | 6269 - ９樓病房 | 6269 - ９樓病房 | 袁玉萍 | 姚毓瑋 | [5 empty] | 0 | 1 | 醫療輔助類
醫療儀器 | 正常 | PUR0017482 | 202105003906 | 床包組(固定及防水床包) | 6269 - ９樓病房 | 6269 - ９樓病房 | 袁玉萍 | 姚毓瑋 | [5 empty] | 0 | 1 | 醫療輔助類
醫療儀器 | 正常 | PUR0017483 | 202105003907 | 床包組(固定及防水床包) | 6269 - ９樓病房 | 6269 - ９樓病房 | 袁玉萍 | 姚毓瑋 | [5 empty] | 0 | 1 | 醫療輔助類
醫療儀器 | 正常 | PUR0017484 | 202106004201 | 3M黑色一般型第三代聽診器(聯電捐贈專款) | 6212 - 急診室 | 6212 - 急診室 | 余淑夏 | 姚毓瑋 |  |  | 3M |  |  | 0 | 1 | 醫療輔助類
醫療儀器 | 正常 | PUR0017485 | 202106004202 | 3M黑色一般型第三代聽診器(聯電捐贈專款) | 6212 - 急診室 | 6212 - 急診室 | 余淑夏 | 姚毓瑋 |  |  | 3M |  |  | 0 | 1 | 醫療輔助類
醫療儀器 | 正常 | PUR0017486 | 202106004203 | 3M黑色一般型第三代聽診器(聯電捐贈專款) | 6212 - 急診室 | 6212 - 急診室 | 余淑夏 | 姚毓瑋 |  |  | 3M |  |  | 0 | 1 | 醫療輔助類
醫療儀器 | 正常 | PUR0017487 | 202106004301 | 3M黑色一般型第三代聽診器(聯電捐贈專款) | 6269 - ９樓病房 | 6269 - ９樓病房 | 袁玉萍 | 姚毓瑋 |  |  | 3M |  |  | 0 | 1 | 醫療輔助類
醫療儀器 | 正常 | PUR0017488 | 202106004302 | 3M黑色一般型第三代聽診器(聯電捐贈專款) | 6269 - ９樓病房 | 6269 - ９樓病房 | 袁玉萍 | 姚毓瑋 |  |  | 3M |  |  | 0 | 1 | 醫療輔助類
醫療儀器 | 正常 | PUR0017489 | 202106004303 | 3M黑色一般型第三代聽診器(聯電捐贈專款) | 6269 - ９樓病房 | 6269 - ９樓病房 | 袁玉萍 | 姚毓瑋 |  |  | 3M |  |  | 0 | 1 | 醫療輔助類
醫療儀器 | 正常 | PUR0017490 | 202106004304 | 3M黑色一般型第三代聽診器(聯電捐贈專款) | 6269 - ９樓病房 | 6269 - ９樓病房 | 袁玉萍 | 姚毓瑋 |  |  | 3M |  |  | 0 | 1 | 醫療輔助類
醫療儀器 | 正常 | PUR0017491 | 202106004305 | 3M黑色一般型第三代聽診器(聯電捐贈專款) | 6269 - ９樓病房 | 6269 - ９樓病房 | 袁玉萍 | 姚毓瑋 |  |  | 3M |  |  | 0 | 1 | 醫療輔助類
醫療儀器 | 正常 | PUR0017492 | 202106004306 | 3M黑色一般型第三代聽診器(聯電捐贈專款) | 6269 - ９樓病房 | 6269 - ９樓病房 | 袁玉萍 | 姚毓瑋 |  |  | 3M |  |  | 0 | 1 | 醫療輔助類
醫療儀器 | 正常 | PUR0017493 | 202106004307 | 3M黑色一般型第三代聽診器(聯電捐贈專款) | 6269 - ９樓病房 | 6269 - ９樓病房 | 袁玉萍 | 姚毓瑋 |  |  | 3M |  |  | 0 | 1 | 醫療輔助類
醫療儀器 | 正常 | PUR0017494 | 202106004308 | 3M黑色一般型第三代聽診器(聯電捐贈專款) | 6269 - ９樓病房 | 6269 - ９樓病房 | 袁玉萍 | 姚毓瑋 |  |  | 3M |  |  | 0 | 1 | 醫療輔助類
醫療儀器 | 正常 | PUR0017495 | 202106004309 | 3M黑色一般型第三代聽診器(聯電捐贈專款) | 6269 - ９樓病房 | 6269 - ９樓病房 | 袁玉萍 | 姚毓瑋 |  |  | 3M |  |  | 0 | 1 | 醫療輔助類
醫療儀器 | 正常 | PUR0017496 | 202106004310 | 3M黑色一般型第三代聽診器(聯電捐贈專款) | 6269 - ９樓病房 | 6269 - ９樓病房 | 袁玉萍 | 姚毓瑋 |  |  | 3M |  |  | 0 | 1 | 醫療輔助類
醫療儀器 | 正常 | PUR0017497 | 202106004311 | 3M黑色一般型第三代聽診器(聯電捐贈專款) | 6269 - ９樓病房 | 6269 - ９樓病房 | 袁玉萍 | 姚毓瑋 |  |  | 3M |  |  | 0 | 1 | 醫療輔助類
醫療儀器 | 正常 | PUR0017498 | 202106004312 | 3M黑色一般型第三代聽診器(聯電捐贈專款) | 6269 - ９樓病房 | 6269 - ９樓病房 | 袁玉萍 | 姚毓瑋 |  |  | 3M |  |  | 0 | 1 | 醫療輔助類
醫療儀器 | 正常 | PUR0017499 | 202106004313 | 3M黑色一般型第三代聽診器(聯電捐贈專款) | 6269 - ９樓病房 | 6269 - ９樓病房 | 袁玉萍 | 姚毓瑋 |  |  | 3M |  |  | 0 | 1 | 醫療輔助類
醫療儀器 | 正常 | PUR0017500 | 202106004314 | 3M黑色一般型第三代聽診器(聯電捐贈專款) | 6269 - ９樓病房 | 6269 - ９樓病房 | 袁玉萍 | 姚毓瑋 |  |  | 3M |  |  | 0 | 1 | 醫療輔助類
醫療儀器 | 正常 | PUR0017501 | 202106004315 | 3M黑色一般型第三代聽診器(聯電捐贈專款) | 6269 - ９樓病房 | 6269 - ９樓病房 | 袁玉萍 | 姚毓瑋 |  |  | 3M |  |  | 0 | 1 | 醫療輔助類
醫療儀器 | 正常 | PUR0017502 | 202106004316 | 3M黑色一般型第三代聽診器(聯電捐贈專款) | 6269 - ９樓病房 | 6269 - ９樓病房 | 袁玉萍 | 姚毓瑋 |  |  | 3M |  |  | 0 | 1 | 醫療輔助類
醫療儀器 | 正常 | PUR0017503 | 202106004317 | 3M黑色一般型第三代聽診器(聯電捐贈專款) | 6269 - ９樓病房 | 6269 - ９樓病房 | 袁玉萍 | 姚毓瑋 |  |  | 3M |  |  | 0 | 1 | 醫療輔助類
醫療儀器 | 正常 | PUR0017504 | 202106004318 | 3M黑色一般型第三代聽診器(聯電捐贈專款) | 6269 - ９樓病房 | 6269 - ９樓病房 | 袁玉萍 | 姚毓瑋 |  |  | 3M |  |  | 0 | 1 | 醫療輔助類
醫療儀器 | 正常 | PUR0017505 | 202106004319 | 3M黑色一般型第三代聽診器(聯電捐贈專款) | 6269 - ９樓病房 | 6269 - ９樓病房 | 袁玉萍 | 姚毓瑋 |  |  | 3M |  |  | 0 | 1 | 醫療輔助類
醫療儀器 | 正常 | PUR0017506 | 202106004320 | 3M黑色一般型第三代聽診器(聯電捐贈專款) | 6269 - ９樓病房 | 6269 - ９樓病房 | 袁玉萍 | 姚毓瑋 |  |  | 3M |  |  | 0 | 1 | 醫療輔助類
醫療儀器 | 正常 | PUR0017507 | 202106004401 | 3M黑色一般型第三代聽診器(聯電捐贈專款) | 6250 - 加護病房 | 6250 - 加護病房 | 郭稚榕 | 姚毓瑋 |  |  | 3M |  |  | 0 | 1 | 醫療輔助類
醫療儀器 | 正常 | PUR0017508 | 202106004402 | 3M黑色一般型第三代聽診器(聯電捐贈專款) | 6250 - 加護病房 | 6250 - 加護病房 | 郭稚榕 | 姚毓瑋 |  |  | 3M |  |  | 0 | 1 | 醫療輔助類
醫療儀器 | 正常 | PUR0017509 | 202106004403 | 3M黑色一般型第三代聽診器(聯電捐贈專款) | 6400 - 透析中心 | 6400 - 透析中心 | 葉淑敏 | 姚毓瑋 |  |  | 3M |  |  | 0 | 1 | 醫療輔助類
醫療儀器 | 正常 | PUR0017510 | 202106004404 | 3M黑色一般型第三代聽診器(聯電捐贈專款) | 6268 - ８樓病房 | 6268 - ８樓病房 | 陳珮君 | 姚毓瑋 |  |  | 3M |  |  | 0 | 1 | 醫療輔助類
醫療儀器 | 正常 | PUR0017511 | 202106004405 | 3M黑色一般型第三代聽診器(聯電捐贈專款) | 6268 - ８樓病房 | 6268 - ８樓病房 | 陳珮君 | 姚毓瑋 |  |  | 3M |  |  | 0 | 1 | 醫療輔助類
醫療儀器 | 正常 | PUR0017512 | 202106004406 | 3M黑色一般型第三代聽診器(聯電捐贈專款) | 6268 - ８樓病房 | 6268 - ８樓病房 | 陳珮君 | 姚毓瑋 |  |  | 3M |  |  | 0 | 1 | 醫療輔助類
醫療儀器 | 正常 | PUR0017513 | 202106004407 | 3M黑色一般型第三代聽診器(聯電捐贈專款) | 2414 - 臺安診所 | 2414 - 臺安診所 | 許雅姍 | 姚毓瑋 |  |  | 3M |  |  | 0 | 1 | 醫療輔助類
醫療儀器 | 正常 | PUR0017515 | 202106000700 | 腹甲乳超腹部探頭 | 2414 - 臺安診所 | 2414 - 臺安診所 | 許雅姍 | 姚毓瑋 |  |  | Canon/PVU-375BT |  |  | 0 | 1 | 醫療輔助類
醫療儀器 | 正常 | PUR0017516 | 202106000800 | 腹甲乳超表淺(乳房)探頭 | 2414 - 臺安診所 | 2414 - 臺安診所 | 許雅姍 | 姚毓瑋 |  |  | Canon/PLU-1005BT |  |  | 0 | 1 | 醫療輔助類
醫療儀器 | 正常 | PUR0017517 | 202106000900 | 腹甲乳超陰道攝護腺探頭 | 2414 - 臺安診所 | 2414 - 臺安診所 | 許雅姍 | 姚毓瑋 |  |  | Canon/PVU-781VTE |  |  | 0 | 1 | 醫療輔助類
醫療儀器 | 正常 | PUR0017519 | 202106001100 | 腹心頸超腹部探頭 | 2414 - 臺安診所 | 2414 - 臺安診所 | 許雅姍 | 姚毓瑋 |  |  | Canon/PVU-375BT |  |  | 0 | 1 | 醫療輔助類
醫療儀器 | 正常 | PUR0017520 | 202106001200 | 腹心頸超血管探頭 | 2414 - 臺安診所 | 2414 - 臺安診所 | 許雅姍 | 姚毓瑋 |  |  | Canon/PLU-704BT |  |  | 0 | 1 | 醫療輔助類
醫療儀器 | 正常 | PUR0017521 | 202106001300 | 腹心頸超心臟探頭 | 2414 - 臺安診所 | 2414 - 臺安診所 | 許雅姍 | 姚毓瑋 |  |  | Canon/PSU-25BT |  |  | 0 | 1 | 醫療輔助類
醫療儀器 | 正常 | PUR0017522 | 202106001500 | 佳能數位X光機(含軟體&工作站) | 2414 - 臺安診所 | 2414 - 臺安診所 | 許雅姍 | 姚毓瑋 |  |  | Canon/KXO-32SS |  |  | 0 | 2 | 放射類
醫療儀器 | 正常 | PUR0017523 | 202106001600 | 地軌式X光管球支持裝置 | 2414 - 臺安診所 | 2414 - 臺安診所 | 許雅姍 | 姚毓瑋 |  |  | Canon/DS-TA-5A |  |  | 0 | 1 | 醫療輔助類
醫療儀器 | 正常 | PUR0017524 | 202106001700 | 佳能數位X光機-X光管球 | 2414 - 臺安診所 | 2414 - 臺安診所 | 許雅姍 | 姚毓瑋 |  |  | Canon/DRX-1824B |  |  | 0 | 1 | 醫療輔助類
醫療儀器 | 正常 | PUR0017525 | 202106001800 | 佳能數位X光機-立式攝影 | 2414 - 臺安診所 | 2414 - 臺安診所 | 許雅姍 | 姚毓瑋 |  |  | Canon/BS-02A |  |  | 0 | 1 | 醫療輔助類
醫療儀器 | 正常 | PUR0017526 | 202106001900 | 佳能數位X光機-臥式攝影台 | 2414 - 臺安診所 | 2414 - 臺安診所 | 許雅姍 | 姚毓瑋 |  |  | Canon/FBT-10A |  |  | 0 | 1 | 醫療輔助類
醫療儀器 | 正常 | PUR0017527 | 202106002001 | 數位偵檢器 | 2414 - 臺安診所 | 2414 - 臺安診所 | 許雅姍 | 姚毓瑋 |  |  | Canon/CXDI-401C |  |  | 0 | 1 | 醫療輔助類
醫療儀器 | 正常 | PUR0017528 | 202106002002 | 數位偵檢器 | 2414 - 臺安診所 | 2414 - 臺安診所 | 許雅姍 | 姚毓瑋 |  |  | Canon/CXDI-401C |  |  | 0 | 1 | 醫療輔助類
醫療儀器 | 正常 | PUR0017529 | 202106002101 | 醫療影像DICOM閘道工作站 | 2414 - 臺安診所 | 2414 - 臺安診所 | 許雅姍 | 姚毓瑋 |  |  | ASUS/M700TA/EBM/UG1 |  |  | 0 | 1 | 醫療輔助類
醫療儀器 | 正常 | PUR0017530 | 202106002102 | 醫療影像DICOM閘道工作站 | 2414 - 臺安診所 | 2414 - 臺安診所 | 許雅姍 | 姚毓瑋 |  |  | ASUS/M700TA/EBM/UG1 |  |  | 0 | 1 | 醫療輔助類
醫療儀器 | 正常 | PUR0017531 | 202106002300 | 手持式無線超音波探頭-線性 | 4210 - 骨科 | 6267 - ７樓病房 | 劉大永 | 姚毓瑋 |  |  | LU700L-Linear Probe |  |  | 0 | 1 | 醫療輔助類
醫療儀器 | 正常 | PUR0017537 | 202106002800 | PCNL穿刺用探頭 | 4290 - 泌尿科 | 4290 - 泌尿科 | 林昌民 | 姚毓瑋 |  |  | Canon/PLU-308BTP |  |  | 0 | 1 | 醫療輔助類
醫療儀器 | 正常 | PUR0017538 | 202106002900 | Canon超音波主機 | 4200 - 一般外科 | 6220 - 手術室 | 林淑惠 | 姚毓瑋 |  |  | Canon/X-200G |  |  | 0 | 1 | 醫療輔助類
醫療儀器 | 正常 | PUR0017540 | 202106003301 | 3M黑色一般型第三代聽診器 | 6266 - ６樓病房 | 6266 - ６樓病房 | 潘秋如 | 姚毓瑋 |  |  | 3M |  |  | 0 | 1 | 醫療輔助類
醫療儀器 | 正常 | PUR0017541 | 202106003302 | 3M黑色一般型第三代聽診器 | 6266 - ６樓病房 | 6266 - ６樓病房 | 潘秋如 | 姚毓瑋 |  |  | 3M |  |  | 0 | 1 | 醫療輔助類
醫療儀器 | 正常 | PUR0017542 | 202106003303 | 3M黑色一般型第三代聽診器 | 6266 - ６樓病房 | 6266 - ６樓病房 | 潘秋如 | 姚毓瑋 |  |  | 3M |  |  | 0 | 1 | 醫療輔助類
醫療儀器 | 正常 | PUR0017543 | 202106003304 | 3M黑色一般型第三代聽診器 | 6266 - ６樓病房 | 6266 - ６樓病房 | 潘秋如 | 姚毓瑋 |  |  | 3M |  |  | 0 | 1 | 醫療輔助類
醫療儀器 | 正常 | PUR0017544 | 202106003305 | 3M黑色一般型第三代聽診器 | 6266 - ６樓病房 | 6266 - ６樓病房 | 潘秋如 | 姚毓瑋 |  |  | 3M |  |  | 0 | 1 | 醫療輔助類
醫療儀器 | 正常 | PUR0017545 | 202106003306 | 3M黑色一般型第三代聽診器 | 6266 - ６樓病房 | 6266 - ６樓病房 | 潘秋如 | 姚毓瑋 |  |  | 3M |  |  | 0 | 1 | 醫療輔助類
醫療儀器 | 正常 | PUR0017546 | 202106003307 | 3M黑色一般型第三代聽診器 | 6266 - ６樓病房 | 6266 - ６樓病房 | 潘秋如 | 姚毓瑋 |  |  | 3M |  |  | 0 | 1 | 醫療輔助類
醫療儀器 | 正常 | PUR0017547 | 202106003308 | 3M黑色一般型第三代聽診器 | 6266 - ６樓病房 | 6266 - ６樓病房 | 潘秋如 | 姚毓瑋 |  |  | 3M |  |  | 0 | 1 | 醫療輔助類
醫療儀器 | 正常 | PUR0017548 | 202106003309 | 3M黑色一般型第三代聽診器 | 6266 - ６樓病房 | 6266 - ６樓病房 | 潘秋如 | 姚毓瑋 |  |  | 3M |  |  | 0 | 1 | 醫療輔助類
醫療儀器 | 正常 | PUR0017549 | 202106003310 | 3M黑色一般型第三代聽診器 | 6250 - 加護病房 | 6250 - 加護病房 | 郭稚榕 | 姚毓瑋 |  |  | 3M |  |  | 0 | 1 | 醫療輔助類
醫療儀器 | 正常 | PUR0017550 | 202106003311 | 3M黑色一般型第三代聽診器 | 6250 - 加護病房 | 6250 - 加護病房 | 郭稚榕 | 姚毓瑋 |  |  | 3M |  |  | 0 | 1 | 醫療輔助類
醫療儀器 | 正常 | PUR0017551 | 202106003312 | 3M黑色一般型第三代聽診器 | 6250 - 加護病房 | 6250 - 加護病房 | 郭稚榕 | 姚毓瑋 |  |  | 3M |  |  | 0 | 1 | 醫療輔助類
醫療儀器 | 正常 | PUR0017552 | 202106003313 | 3M黑色一般型第三代聽診器 | 6250 - 加護病房 | 6250 - 加護病房 | 郭稚榕 | 姚毓瑋 |  |  | 3M |  |  | 0 | 1 | 醫療輔助類
醫療儀器 | 正常 | PUR0017553 | 202106003401 | 3M黑色一般型第三代聽診器 | 6269 - ９樓病房 | 6269 - ９樓病房 | 袁玉萍 | 姚毓瑋 |  |  | 3M |  |  | 0 | 1 | 醫療輔助類
醫療儀器 | 正常 | PUR0017554 | 202106003402 | 3M黑色一般型第三代聽診器 | 6269 - ９樓病房 | 6269 - ９樓病房 | 袁玉萍 | 姚毓瑋 |  |  | 3M |  |  | 0 | 1 | 醫療輔助類
醫療儀器 | 正常 | PUR0017555 | 202106003403 | 3M黑色一般型第三代聽診器 | 6269 - ９樓病房 | 6269 - ９樓病房 | 袁玉萍 | 姚毓瑋 |  |  | 3M |  |  | 0 | 1 | 醫療輔助類
醫療儀器 | 正常 | PUR0017556 | 202106003404 | 3M黑色一般型第三代聽診器 | 6269 - ９樓病房 | 6269 - ９樓病房 | 袁玉萍 | 姚毓瑋 |  |  | 3M |  |  | 0 | 1 | 醫療輔助類
醫療儀器 | 正常 | PUR0017557 | 202106003405 | 3M黑色一般型第三代聽診器 | 6269 - ９樓病房 | 6269 - ９樓病房 | 袁玉萍 | 姚毓瑋 |  |  | 3M |  |  | 0 | 1 | 醫療輔助類
醫療儀器 | 正常 | PUR0017558 | 202106003406 | 3M黑色一般型第三代聽診器 | 6269 - ９樓病房 | 6269 - ９樓病房 | 袁玉萍 | 姚毓瑋 |  |  | 3M |  |  | 0 | 1 | 醫療輔助類
醫療儀器 | 正常 | PUR0017559 | 202106003407 | 3M黑色一般型第三代聽診器 | 6269 - ９樓病房 | 6269 - ９樓病房 | 袁玉萍 | 姚毓瑋 |  |  | 3M |  |  | 0 | 1 | 醫療輔助類
醫療儀器 | 正常 | PUR0017560 | 202106003408 | 3M黑色一般型第三代聽診器 | 6269 - ９樓病房 | 6269 - ９樓病房 | 袁玉萍 | 姚毓瑋 |  |  | 3M |  |  | 0 | 1 | 醫療輔助類
醫療儀器 | 正常 | PUR0017561 | 202106003409 | 3M黑色一般型第三代聽診器 | 6269 - ９樓病房 | 6269 - ９樓病房 | 袁玉萍 | 姚毓瑋 |  |  | 3M |  |  | 0 | 1 | 醫療輔助類
醫療儀器 | 正常 | PUR0017562 | 202106003410 | 3M黑色一般型第三代聽診器 | 6269 - ９樓病房 | 6269 - ９樓病房 | 袁玉萍 | 姚毓瑋 |  |  | 3M |  |  | 0 | 1 | 醫療輔助類
醫療儀器 | 正常 | PUR0017563 | 202106003501 | 上臂式血壓機(聯電捐贈專款) | 6266 - ６樓病房 | 6266 - ６樓病房 | 潘秋如 | 姚毓瑋 |  |  | Beurer/BM55 |  |  | 0 | 1 | 診斷類
醫療儀器 | 正常 | PUR0017564 | 202106003502 | 上臂式血壓機(聯電捐贈專款) | 6266 - ６樓病房 | 6266 - ６樓病房 | 李佩芳 | 姚毓瑋 |  |  | Beurer/BM55 |  |  | 0 | 1 | 診斷類
醫療儀器 | 正常 | PUR0017565 | 202106003503 | 上臂式血壓機(聯電捐贈專款) | 6266 - ６樓病房 | 6266 - ６樓病房 | 潘秋如 | 姚毓瑋 |  |  | Beurer/BM55 |  |  | 0 | 1 | 診斷類
醫療儀器 | 正常 | PUR0017567 | 202106003505 | 上臂式血壓機(聯電捐贈專款) | 6269 - ９樓病房 | 6269 - ９樓病房 | 袁玉萍 | 姚毓瑋 |  |  | Beurer/BM55 |  |  | 0 | 2 | 診斷類
醫療儀器 | 正常 | PUR0017568 | 202106003506 | 上臂式血壓機(聯電捐贈專款) | 6269 - ９樓病房 | 6269 - ９樓病房 | 袁玉萍 | 姚毓瑋 |  |  | Beurer/BM55 |  |  | 0 | 2 | 診斷類
醫療儀器 | 正常 | PUR0017569 | 202106007400 | 高流量氧氣鼻導管全配系統(名冠贈) | 4130 - 呼吸治療室 | 4130 - 呼吸治療室 | 吳泰璉 | 姚毓瑋 |  |  | HFNC |  |  | 0 | 1 | 耗材類
醫療儀器 | 正常 | PUR0017570 | 202106007501 | 高流量氧氣鼻導管全配系統(朱章麟贈) | 4130 - 呼吸治療室 | 4130 - 呼吸治療室 | 吳泰璉 | 姚毓瑋 |  |  | HFNC |  |  | 0 | 1 | 耗材類
醫療儀器 | 正常 | PUR0017571 | 202106007502 | 高流量氧氣鼻導管全配系統(朱章麟贈) | 4130 - 呼吸治療室 | 4130 - 呼吸治療室 | 吳泰璉 | 姚毓瑋 |  |  | HFNC |  |  | 0 | 1 | 耗材類
醫療儀器 | 正常 | PUR0017572 | 202106007600 | 高流量氧氣鼻導管全配系統(林安鴻贈) | 4130 - 呼吸治療室 | 4130 - 呼吸治療室 | 吳泰璉 | 姚毓瑋 |  |  | HFNC |  |  | 0 | 1 | 耗材類
醫療儀器 | 正常 | PUR0017573 | 202106007700 | 高流量氧氣鼻導管全配系統(許美麗贈) | 4130 - 呼吸治療室 | 4300 - 小兒科部 | 吳泰璉 | 姚毓瑋 |  |  | HFNC |  |  | 0 | 1 | 耗材類
醫療儀器 | 正常 | PUR0017574 | 202106007800 | LED耳鏡(充電式) | 4300 - 小兒科部 | 6266 - ６樓病房 | 潘秋如 | 姚毓瑋 |  |  | HEINE/BETA400 LED |  |  | 0 | 1 | 診斷類
醫療儀器 | 正常 | PUR0017575 | 202106007900 | LED耳鏡(充電式) | 4300 - 小兒科部 | 6210 - 門診護理 | 邱姿佑 | 姚毓瑋 |  |  | HEINE/BETA400 LED |  |  | 0 | 1 | 器械類
醫療儀器 | 正常 | PUR0017576 | 202106008000 | 可變寬頻電子式直線型乳房專用探頭 | 4200 - 一般外科 | 6220 - 手術室 | 林淑惠 | 姚毓瑋 |  |  | Canon PLU-1005BT |  |  | 0 | 1 | 醫療輔助類
醫療儀器 | 正常 | PUR0017577 | 202106003100 | MMX多功能參數模組 | 4300 - 小兒科部 | 4390 - 新生兒加護病房 | 邱偉如 | 姚毓瑋 |  |  | 德國/Philips |  |  | 0 | 1 | 醫療輔助類
醫療儀器 | 正常 | PUR0017578 | 202106003507 | 上臂式血壓機(聯電捐贈專款) | 6269 - ９樓病房 | 6269 - ９樓病房 | 袁玉萍 | 姚毓瑋 |  |  | Beurer/BM55 |  |  | 0 | 2 | 診斷類
醫療儀器 | 正常 | PUR0017579 | 202106003508 | 上臂式血壓機(聯電捐贈專款) | 6269 - ９樓病房 | 6269 - ９樓病房 | 袁玉萍 | 姚毓瑋 |  |  | Beurer/BM55 |  |  | 0 | 2 | 診斷類
醫療儀器 | 正常 | PUR0017580 | 202106003601 | 上臂式血壓機(聯電捐贈專款) | 6269 - ９樓病房 | 6269 - ９樓病房 | 袁玉萍 | 姚毓瑋 |  |  | Beurer/BM55 |  |  | 0 | 2 | 診斷類
醫療儀器 | 正常 | PUR0017581 | 202106003602 | 上臂式血壓機(聯電捐贈專款) | 6269 - ９樓病房 | 6269 - ９樓病房 | 袁玉萍 | 姚毓瑋 |  |  | Beurer/BM55 |  |  | 0 | 2 | 診斷類
醫療儀器 | 正常 | PUR0017582 | 202106003603 | 上臂式血壓機(聯電捐贈專款) | 6269 - ９樓病房 | 6269 - ９樓病房 | 袁玉萍 | 姚毓瑋 |  |  | Beurer/BM55 |  |  | 0 | 2 | 診斷類
醫療儀器 | 正常 | PUR0017583 | 202106003604 | 上臂式血壓機(聯電捐贈專款) | 6269 - ９樓病房 | 6269 - ９樓病房 | 袁玉萍 | 姚毓瑋 |  |  | Beurer/BM55 |  |  | 0 | 2 | 診斷類
醫療儀器 | 正常 | PUR0017584 | 202106003605 | 上臂式血壓機(聯電捐贈專款) | 6269 - ９樓病房 | 6269 - ９樓病房 | 袁玉萍 | 姚毓瑋 |  |  | Beurer/BM55 |  |  | 0 | 2 | 診斷類
醫療儀器 | 正常 | PUR0017585 | 202106003606 | 上臂式血壓機(聯電捐贈專款) | 6269 - ９樓病房 | 6269 - ９樓病房 | 袁玉萍 | 姚毓瑋 |  |  | Beurer/BM55 |  |  | 0 | 2 | 診斷類
醫療儀器 | 正常 | PUR0017586 | 202106003607 | 上臂式血壓機(聯電捐贈專款) | 6269 - ９樓病房 | 6269 - ９樓病房 | 袁玉萍 | 姚毓瑋 |  |  | Beurer/BM55 |  |  | 0 | 2 | 診斷類
醫療儀器 | 正常 | PUR0017587 | 202106003608 | 上臂式血壓機(聯電捐贈專款) | 6269 - ９樓病房 | 6269 - ９樓病房 | 袁玉萍 | 姚毓瑋 |  |  | Beurer/BM55 |  |  | 0 | 2 | 診斷類
醫療儀器 | 正常 | PUR0017588 | 202106003609 | 上臂式血壓機(聯電捐贈專款) | 6269 - ９樓病房 | 6269 - ９樓病房 | 袁玉萍 | 姚毓瑋 |  |  | Beurer/BM55 |  |  | 0 | 2 | 診斷類
醫療儀器 | 正常 | PUR0017589 | 202106003801 | 手指型血氧濃度計(聯電捐贈專款) | 6212 - 急診室 | 6212 - 急診室 | 余淑夏 | 姚毓瑋 |  |  | V-trust/TD-8255 |  |  | 0 | 1 | 診斷類
醫療儀器 | 正常 | PUR0017590 | 202106003802 | 手指型血氧濃度計(聯電捐贈專款) | 6212 - 急診室 | 6212 - 急診室 | 余淑夏 | 姚毓瑋 |  |  | V-trust/TD-8255 |  |  | 0 | 1 | 診斷類
醫療儀器 | 正常 | PUR0017591 | 202106003901 | 手指型血氧濃度計(聯電捐贈專款) | 6266 - ６樓病房 | 6266 - ６樓病房 | 潘秋如 | 姚毓瑋 |  |  | V-trust/td-8255 |  |  | 0 | 1 | 診斷類
醫療儀器 | 正常 | PUR0017592 | 202106003902 | 手指型血氧濃度計(聯電捐贈專款) | 6269 - ９樓病房 | 6269 - ９樓病房 | 袁玉萍 | 姚毓瑋 |  |  | V-trust/td-8255 |  |  | 0 | 1 | 診斷類
醫療儀器 | 正常 | PUR0017593 | 202106003903 | 手指型血氧濃度計(聯電捐贈專款) | 6269 - ９樓病房 | 6269 - ９樓病房 | 袁玉萍 | 姚毓瑋 |  |  | V-trust/td-8255 |  |  | 0 | 1 | 診斷類
醫療儀器 | 正常 | PUR0017594 | 202106003904 | 手指型血氧濃度計(聯電捐贈專款) | 6269 - ９樓病房 | 6269 - ９樓病房 | 袁玉萍 | 姚毓瑋 |  |  | V-trust/td-8255 |  |  | 0 | 1 | 診斷類
醫療儀器 | 正常 | PUR0017595 | 202106003905 | 手指型血氧濃度計(聯電捐贈專款) | 6269 - ９樓病房 | 6269 - ９樓病房 | 袁玉萍 | 姚毓瑋 |  |  | V-trust/td-8255 |  |  | 0 | 1 | 診斷類
醫療儀器 | 正常 | PUR0017596 | 202106003906 | 手指型血氧濃度計(聯電捐贈專款) | 6269 - ９樓病房 | 6269 - ９樓病房 | 袁玉萍 | 姚毓瑋 |  |  | V-trust/td-8255 |  |  | 0 | 1 | 診斷類
醫療儀器 | 正常 | PUR0017597 | 202106003907 | 手指型血氧濃度計(聯電捐贈專款) | 6269 - ９樓病房 | 6269 - ９樓病房 | 袁玉萍 | 姚毓瑋 |  |  | V-trust/td-8255 |  |  | 0 | 1 | 診斷類
醫療儀器 | 正常 | PUR0017598 | 202106004001 | 手指型血氧濃度計(聯電捐贈專款) | 6269 - ９樓病房 | 6269 - ９樓病房 | 袁玉萍 | 姚毓瑋 |  |  | V-trust/TD-8255 |  |  | 0 | 1 | 診斷類
醫療儀器 | 正常 | PUR0017599 | 202106004002 | 手指型血氧濃度計(聯電捐贈專款) | 6269 - ９樓病房 | 6269 - ９樓病房 | 袁玉萍 | 姚毓瑋 |  |  | V-trust/TD-8255 |  |  | 0 | 1 | 診斷類
醫療儀器 | 正常 | PUR0017600 | 202106004003 | 手指型血氧濃度計(聯電捐贈專款) | 6269 - ９樓病房 | 6269 - ９樓病房 | 袁玉萍 | 姚毓瑋 |  |  | V-trust/TD-8255 |  |  | 0 | 1 | 診斷類
醫療儀器 | 正常 | PUR0017601 | 202106004004 | 手指型血氧濃度計(聯電捐贈專款) | 6269 - ９樓病房 | 6269 - ９樓病房 | 袁玉萍 | 姚毓瑋 |  |  | V-trust/TD-8255 |  |  | 0 | 1 | 診斷類
醫療儀器 | 正常 | PUR0017602 | 202106004005 | 手指型血氧濃度計(聯電捐贈專款) | 6269 - ９樓病房 | 6269 - ９樓病房 | 袁玉萍 | 姚毓瑋 |  |  | V-trust/TD-8255 |  |  | 0 | 1 | 診斷類
醫療儀器 | 正常 | PUR0017603 | 202106004006 | 手指型血氧濃度計(聯電捐贈專款) | 6269 - ９樓病房 | 6269 - ９樓病房 | 袁玉萍 | 姚毓瑋 |  |  | V-trust/TD-8255 |  |  | 0 | 1 | 診斷類
醫療儀器 | 正常 | PUR0017604 | 202106004007 | 手指型血氧濃度計(聯電捐贈專款) | 6269 - ９樓病房 | 6269 - ９樓病房 | 袁玉萍 | 姚毓瑋 |  |  | V-trust/TD-8255 |  |  | 0 | 1 | 診斷類
醫療儀器 | 正常 | PUR0017605 | 202106004008 | 手指型血氧濃度計(聯電捐贈專款) | 6269 - ９樓病房 | 6269 - ９樓病房 | 袁玉萍 | 姚毓瑋 |  |  | V-trust/TD-8255 |  |  | 0 | 1 | 診斷類
醫療儀器 | 正常 | PUR0017606 | 202106004009 | 手指型血氧濃度計(聯電捐贈專款) | 6269 - ９樓病房 | 6269 - ９樓病房 | 袁玉萍 | 姚毓瑋 |  |  | V-trust/TD-8255 |  |  | 0 | 1 | 診斷類
醫療儀器 | 正常 | PUR0017607 | 202106004101 | 手指型血氧濃度計(聯電捐贈專款) | 6400 - 透析中心 | 6400 - 透析中心 | 葉淑敏 | 姚毓瑋 |  |  | V-trust/TD-8255 |  |  | 0 | 1 | 診斷類
醫療儀器 | 正常 | PUR0017608 | 202106004102 | 手指型血氧濃度計(聯電捐贈專款) | 6000 - 護理部 | 6000 - 護理部 | 李依璇 | 姚毓瑋 |  |  | V-trust/TD-8255 |  |  | 0 | 1 | 診斷類
醫療儀器 | 正常 | PUR0017609 | 202107003000 | 華碩可攜式手持超音波(弧)(華碩贈) | 4400 - 婦產科 | 4400 - 婦產科 | 林珮瑩 | 姚毓瑋 |  |  | LU700C |  |  | 0 | 1 | 診斷類
醫療儀器 | 正常 | PUR0017610 | 202107003100 | 華碩可攜式手持超音波(弧)(華碩贈) | 4660 - 急診科 | 6212 - 急診室 | 韓昌旺 | 姚毓瑋 |  |  | LU700C |  |  | 0 | 2 | 診斷類
醫療儀器 | 正常 | PUR0017611 | 202107003200 | 華碩可攜式手持超音波(平)(華碩贈) | 4620 - 耳鼻喉科 | 4620 - 耳鼻喉科 | 曾琪雯 | 姚毓瑋 |  |  | LU700L |  |  | 0 | 1 | 診斷類
醫療儀器 | 正常 | PUR0017612 | 202107003300 | 華碩可攜式手持超音波(平)(華碩贈) | 4910 - 麻醉科 | 4910 - 麻醉科 | 陳玉蘭 | 姚毓瑋 |  |  | LU700L |  |  | 0 | 1 | 診斷類
醫療儀器 | 正常 | PUR0017613 | 202107003401 | 動力式呼吸防護具(賈永婕贈) | 4910 - 麻醉科 | 4910 - 麻醉科 | 陳玉蘭 | 姚毓瑋 |  |  | 3M Versaflo TR-300 |  |  | 0 | 1 | 醫療輔助類
醫療儀器 | 正常 | PUR0017614 | 202107003402 | 動力式呼吸防護具(賈永婕贈) | 4910 - 麻醉科 | 4910 - 麻醉科 | 陳玉蘭 | 姚毓瑋 |  |  | 3M Versaflo TR-300 |  |  | 0 | 1 | 醫療輔助類
醫療儀器 | 正常 | PUR0017615 | 202107003403 | 動力式呼吸防護具(賈永婕贈) | 4910 - 麻醉科 | 4910 - 麻醉科 | 陳玉蘭 | 姚毓瑋 |  |  | 3M Versaflo TR-300 |  |  | 0 | 1 | 醫療輔助類
醫療儀器 | 正常 | PUR0017616 | 202107003404 | 動力式呼吸防護具(賈永婕贈) | 4910 - 麻醉科 | 4910 - 麻醉科 | 陳玉蘭 | 姚毓瑋 |  |  | 3M Versaflo TR-300 |  |  | 0 | 1 | 醫療輔助類
醫療儀器 | 正常 | PUR0017617 | 202107003405 | 動力式呼吸防護具(賈永婕贈) | 4910 - 麻醉科 | 4910 - 麻醉科 | 陳玉蘭 | 姚毓瑋 |  |  | 3M Versaflo TR-300 |  |  | 0 | 1 | 醫療輔助類
醫療儀器 | 正常 | PUR0017618 | 202107003500 | Sony內視鏡27吋螢幕 | 2414 - 臺安診所 | 2414 - 臺安診所 | 許雅姍 | 姚毓瑋 |  |  | Song/LMD-X2705 |  |  | 0 | 1 | 醫療輔助類
醫療儀器 | 正常 | PUR0017619 | 202107003601 | Olympus進階高解析電子胃鏡 | 2414 - 臺安診所 | 2414 - 臺安診所 | 許雅姍 | 姚毓瑋 |  |  | Olympus/GIF-H290 |  |  | 0 | 1 | 器械類
醫療儀器 | 正常 | PUR0017620 | 202107003602 | Olympus進階高解析電子胃鏡 | 2414 - 臺安診所 | 2414 - 臺安診所 | 許雅姍 | 姚毓瑋 |  |  | Olympus/GIF-H290 |  |  | 0 | 1 | 器械類
醫療儀器 | 正常 | PUR0017621 | 202107003701 | Olympus進階高解析電子大腸鏡133cm | 2414 - 臺安診所 | 2414 - 臺安診所 | 許雅姍 | 姚毓瑋 |  |  | Olympus/CF-H290I |  |  | 0 | 1 | 器械類
醫療儀器 | 正常 | PUR0017622 | 202107003702 | Olympus進階高解析電子大腸鏡133cm | 2414 - 臺安診所 | 2414 - 臺安診所 | 許雅姍 | 姚毓瑋 |  |  | Olympus/CF-H290I |  |  | 0 | 1 | 器械類
醫療儀器 | 正常 | PUR0017623 | 202107003801 | Olympus超音波內視鏡清洗消毒機 | 2414 - 臺安診所 | 2414 - 臺安診所 | 許雅姍 | 姚毓瑋 |  |  | Olympus/OER-AW |  |  | 0 | 2 | 醫療輔助類
醫療儀器 | 正常 | PUR0017624 | 202107003802 | Olympus超音波內視鏡清洗消毒機 | 2414 - 臺安診所 | 2414 - 臺安診所 | 許雅姍 | 姚毓瑋 |  |  | Olympus/OER-AW |  |  | 0 | 2 | 醫療輔助類
醫療儀器 | 正常 | PUR0017625 | 202107003900 | Olympus290主機 | 2414 - 臺安診所 | 2414 - 臺安診所 | 許雅姍 | 姚毓瑋 |  |  | Olympus/CV-290 |  |  | 0 | 2 | 醫療輔助類
醫療儀器 | 正常 | PUR0017626 | 202107004000 | Olympus290光源機 | 2414 - 臺安診所 | 2414 - 臺安診所 | 許雅姍 | 姚毓瑋 |  |  | Olympus/CLV-290 |  |  | 0 | 2 | 醫療輔助類
醫療儀器 | 正常 | PUR0017627 | 202107004100 | Olympus內視鏡CO2減痛自動充氣機 | 2414 - 臺安診所 | 2414 - 臺安診所 | 許雅姍 | 姚毓瑋 |  |  | Olympus/UCR |  |  | 0 | 2 | 醫療輔助類
醫療儀器 | 正常 | PUR0017628 | 202107004200 | Olympus內視鏡手術自動滾輪沖水機 | 2414 - 臺安診所 | 2414 - 臺安診所 | 許雅姍 | 姚毓瑋 |  |  | Olympus/OFP-2 |  |  | 0 | 2 | 醫療輔助類
醫療儀器 | 正常 | PUR0017629 | 202107004300 | 免散瞳眼底照相機暨數位影像系統 | 2414 - 臺安診所 | 2414 - 臺安診所 | 許雅姍 | 姚毓瑋 |  |  | TOPCON/TRC-NW400 |  |  | 0 | 2 | 診斷類
醫療儀器 | 正常 | PUR0017632 | 202107004800 | 12度子宮鏡 | 4400 - 婦產科 | 6220 - 手術室 | 林淑惠 | 姚毓瑋 |  |  | Karl Storz/26020FA |  |  | 0 | 1 | 器械類
醫療儀器 | 正常 | PUR0017633 | 202107004900 | 子宮鏡內管 | 4400 - 婦產科 | 6220 - 手術室 | 林淑惠 | 姚毓瑋 |  |  | Karl Storz/26153BIK |  |  | 0 | 1 | 器械類
醫療儀器 | 正常 | PUR0017634 | 202107005000 | 子宮鏡外管 | 4400 - 婦產科 | 6220 - 手術室 | 林淑惠 | 姚毓瑋 |  |  | Karl Storz/26153BOK |  |  | 0 | 1 | 器械類
醫療儀器 | 正常 | PUR0017635 | 202107005100 | 剪刀 | 4400 - 婦產科 | 6220 - 手術室 | 林淑惠 | 姚毓瑋 |  |  | Karl Storz/26159EHW |  |  | 0 | 1 | 器械類
醫療儀器 | 正常 | PUR0017636 | 202107005200 | 抓取鉗 | 4400 - 婦產科 | 6220 - 手術室 | 林淑惠 | 姚毓瑋 |  |  | Karl Storz/26159HS |  |  | 0 | 1 | 器械類
醫療儀器 | 正常 | PUR0017637 | 202107005601 | 手指型血氧濃度計(聯電捐贈專款) | 4630 - 復健治療室 | 4630 - 復健治療室 | 唐玉蘋 | 姚毓瑋 |  |  | Rossmax/SB100 |  |  | 0 | 1 | 診斷類
醫療儀器 | 正常 | PUR0017638 | 202107005602 | 手指型血氧濃度計(聯電捐贈專款) | 4630 - 復健治療室 | 4630 - 復健治療室 | 唐玉蘋 | 姚毓瑋 |  |  | Rossmax/SB100 |  |  | 0 | 1 | 診斷類
醫療儀器 | 正常 | PUR0017639 | 202107005603 | 手指型血氧濃度計(聯電捐贈專款) | 4630 - 復健治療室 | 4630 - 復健治療室 | 唐玉蘋 | 姚毓瑋 |  |  | Rossmax/SB100 |  |  | 0 | 1 | 診斷類
醫療儀器 | 正常 | PUR0017640 | 202107005604 | 手指型血氧濃度計(聯電捐贈專款) | 4630 - 復健治療室 | 4630 - 復健治療室 | 唐玉蘋 | 姚毓瑋 |  |  | Rossmax/SB100 |  |  | 0 | 1 | 診斷類
醫療儀器 | 正常 | PUR0017641 | 202107005605 | 手指型血氧濃度計(聯電捐贈專款) | 4630 - 復健治療室 | 4630 - 復健治療室 | 唐玉蘋 | 姚毓瑋 |  |  | Rossmax/SB100 |  |  | 0 | 1 | 診斷類
醫療儀器 | 正常 | PUR0017642 | 202107005606 | 手指型血氧濃度計(聯電捐贈專款) | 4630 - 復健治療室 | 4630 - 復健治療室 | 唐玉蘋 | 姚毓瑋 |  |  | Rossmax/SB100 |  |  | 0 | 1 | 診斷類
醫療儀器 | 正常 | PUR0017643 | 202107005607 | 手指型血氧濃度計(聯電捐贈專款) | 4630 - 復健治療室 | 4630 - 復健治療室 | 唐玉蘋 | 姚毓瑋 |  |  | Rossmax/SB100 |  |  | 0 | 1 | 診斷類
醫療儀器 | 正常 | PUR0017644 | 202107005608 | 手指型血氧濃度計(聯電捐贈專款) | 4630 - 復健治療室 | 4630 - 復健治療室 | 唐玉蘋 | 姚毓瑋 |  |  | Rossmax/SB100 |  |  | 0 | 1 | 診斷類
醫療儀器 | 正常 | PUR0017645 | 202107005609 | 手指型血氧濃度計(聯電捐贈專款) | 4630 - 復健治療室 | 4630 - 復健治療室 | 唐玉蘋 | 姚毓瑋 |  |  | Rossmax/SB100 |  |  | 0 | 1 | 診斷類
醫療儀器 | 正常 | PUR0017646 | 202107005610 | 手指型血氧濃度計(聯電捐贈專款) | 4630 - 復健治療室 | 4630 - 復健治療室 | 唐玉蘋 | 姚毓瑋 |  |  | Rossmax/SB100 |  |  | 0 | 1 | 診斷類
醫療儀器 | 正常 | PUR0017647 | 202107005611 | 手指型血氧濃度計(聯電捐贈專款) | 4130 - 呼吸治療室 | 4130 - 呼吸治療室 | 吳泰璉 | 姚毓瑋 |  |  | Rossmax/SB100 |  |  | 0 | 1 | 診斷類
醫療儀器 | 正常 | PUR0017648 | 202107005612 | 手指型血氧濃度計(聯電捐贈專款) | 4130 - 呼吸治療室 | 4130 - 呼吸治療室 | 吳泰璉 | 姚毓瑋 |  |  | Rossmax/SB100 |  |  | 0 | 1 | 診斷類
醫療儀器 | 正常 | PUR0017649 | 202107005613 | 手指型血氧濃度計(聯電捐贈專款) | 4130 - 呼吸治療室 | 4130 - 呼吸治療室 | 吳泰璉 | 姚毓瑋 |  |  | Rossmax/SB100 |  |  | 0 | 1 | 診斷類
醫療儀器 | 正常 | PUR0017650 | 202107005614 | 手指型血氧濃度計(聯電捐贈專款) | 4450 - 婦產科海芙刀 | 4450 - 婦產科海芙刀 | 黃品瑜 | 姚毓瑋 |  |  | Rossmax/SB100 |  |  | 0 | 1 | 診斷類
醫療儀器 | 正常 | PUR0017651 | 202107006100 | Gilson微量吸管P200L | 2414 - 臺安診所 | 2414 - 臺安診所 | 許雅姍 | 姚毓瑋 |  |  | P200L |  |  | 0 | 1 | 檢驗類
醫療儀器 | 正常 | PUR0017652 | 202107006200 | Gilson微量吸管P1000L | 2414 - 臺安診所 | 2414 - 臺安診所 | 許雅姍 | 姚毓瑋 |  |  | P1000L |  |  | 0 | 1 | 檢驗類
醫療儀器 | 正常 | PUR0017653 | 202108000300 | 加護型電動磅秤病床 | 6250 - 加護病房 | 6250 - 加護病房 | 郭稚榕 | 姚毓瑋 |  |  | Hill-Rom/900 Accella |  |  | 0 | 1 | 醫療輔助類
醫療儀器 | 正常 | PUR0017654 | 202108000400 | GE骨質密度測定儀 | 2414 - 臺安診所 | 2414 - 臺安診所 | 許雅姍 | 姚毓瑋 |  |  | GE Prodigy |  |  | 0 | 2 | 診斷類
醫療儀器 | 正常 | PUR0017655 | 202108000600 | 乾眼症檢查儀-角膜機 | 2414 - 臺安診所 | 2414 - 臺安診所 | 許雅姍 | 姚毓瑋 |  |  | SBM |  |  | 0 | 2 | 診斷類
醫療儀器 | 正常 | PUR0017656 | 202108000901 | 不鏽鋼三層治療車 | 2414 - 臺安診所 | 2414 - 臺安診所 | 許雅姍 | 姚毓瑋 |  |  | SH-067 |  |  | 0 | 1 | 醫療輔助類
醫療儀器 | 正常 | PUR0017657 | 202108000902 | 不鏽鋼三層治療車 | 2414 - 臺安診所 | 2414 - 臺安診所 | 許雅姍 | 姚毓瑋 |  |  | SH-067 |  |  | 0 | 1 | 醫療輔助類
醫療儀器 | 正常 | PUR0017658 | 202108001001 | 不鏽鋼二層平面治療車(上層1抽屜) | 2414 - 臺安診所 | 2414 - 臺安診所 | 許雅姍 | 姚毓瑋 |  |  | SH-073 |  |  | 0 | 1 | 醫療輔助類
醫療儀器 | 正常 | PUR0017659 | 202108001002 | 不鏽鋼二層平面治療車(上層1抽屜) | 2414 - 臺安診所 | 2414 - 臺安診所 | 許雅姍 | 姚毓瑋 |  |  | SH-073 |  |  | 0 | 1 | 醫療輔助類
醫療儀器 | 正常 | PUR0017660 | 202108001003 | 不鏽鋼二層平面治療車(上層1抽屜) | 2414 - 臺安診所 | 2414 - 臺安診所 | 許雅姍 | 姚毓瑋 |  |  | SH-073 |  |  | 0 | 1 | 醫療輔助類
醫療儀器 | 正常 | PUR0017661 | 202108001100 | 不鏽鋼二層平面治療車(下層2抽屜) | 2414 - 臺安診所 | 2414 - 臺安診所 | 許雅姍 | 姚毓瑋 |  |  | SH-071 |  |  | 0 | 1 | 醫療輔助類
醫療儀器 | 正常 | PUR0017662 | 202108001201 | 抽吸機 | 2414 - 臺安診所 | 2414 - 臺安診所 | 許雅姍 | 姚毓瑋 |  |  | 益達/DF-506K |  |  | 0 | 1 | 醫療輔助類
醫療儀器 | 正常 | PUR0017663 | 202108001202 | 抽吸機 | 2414 - 臺安診所 | 2414 - 臺安診所 | 許雅姍 | 姚毓瑋 |  |  | 益達/DF-506K |  |  | 0 | 1 | 醫療輔助類
醫療儀器 | 正常 | PUR0017664 | 202108001300 | 開顱鑽頭CODMAN DISPOS PERFOR | 6220 - 手術室 | 6220 - 手術室 | 林淑惠 | 姚毓瑋 | [5 empty] | 0 | 1 | 器械類
醫療儀器 | 正常 | PUR0017666 | 202109000700 | Working insert 偏向器 | 6220 - 手術室 | 6220 - 手術室 | 林淑惠 | 姚毓瑋 |  |  | OLYMPUS/A20971A |  |  | 0 | 1 | 器械類
醫療儀器 | 正常 | PUR0017667 | 202110002703 | 胎心音超音波探頭 | 6230 - 待產房 | 6230 - 待產房 | 劉春棗 | 姚毓瑋 | [5 empty] | 0 | 1 | 耗材類
醫療儀器 | 正常 | PUR0017670 | 202110002704 | 胎心音超音波探頭 | 6230 - 待產房 | 6230 - 待產房 | 劉春棗 | 姚毓瑋 | [5 empty] | 0 | 1 | 耗材類
醫療儀器 | 正常 | PUR0017671 | 202110002705 | 胎心音超音波探頭 | 6230 - 待產房 | 6230 - 待產房 | 劉春棗 | 姚毓瑋 | [5 empty] | 0 | 1 | 耗材類
醫療儀器 | 正常 | PUR0017672 | 202110002803 | 子宮收縮傳導線 | 6230 - 待產房 | 6230 - 待產房 | 劉春棗 | 姚毓瑋 | [5 empty] | 0 | 1 | 耗材類
醫療儀器 | 正常 | PUR0017673 | 202110002801 | 子宮收縮傳導線 | 6230 - 待產房 | 6230 - 待產房 | 劉春棗 | 姚毓瑋 | [5 empty] | 0 | 1 | 耗材類
醫療儀器 | 正常 | PUR0017674 | 202110002802 | 子宮收縮傳導線 | 6230 - 待產房 | 6230 - 待產房 | 劉春棗 | 姚毓瑋 | [5 empty] | 0 | 1 | 耗材類
醫療儀器 | 正常 | PUR0017675 | 202110002901 | 子宮胎心音量測探頭 | 6230 - 待產房 | 6230 - 待產房 | 劉春棗 | 姚毓瑋 | [5 empty] | 0 | 1 | 耗材類
醫療儀器 | 正常 | PUR0017676 | 202110002902 | 子宮胎心音量測探頭 | 6230 - 待產房 | 6230 - 待產房 | 劉春棗 | 姚毓瑋 | [5 empty] | 0 | 1 | 耗材類
醫療儀器 | 正常 | PUR0017677 | 202110002903 | 子宮胎心音量測探頭 | 6230 - 待產房 | 6230 - 待產房 | 劉春棗 | 姚毓瑋 | [5 empty] | 0 | 1 | 耗材類
醫療儀器 | 正常 | PUR0017678 | 202110002904 | 子宮胎心音量測探頭 | 6230 - 待產房 | 6230 - 待產房 | 劉春棗 | 姚毓瑋 | [5 empty] | 0 | 1 | 耗材類
醫療儀器 | 正常 | PUR0017679 | 202110002905 | 子宮胎心音量測探頭 | 6230 - 待產房 | 6230 - 待產房 | 劉春棗 | 姚毓瑋 | [5 empty] | 0 | 1 | 耗材類
醫療儀器 | 正常 | PUR0017680 | 202110002906 | 子宮胎心音量測探頭 | 6230 - 待產房 | 6230 - 待產房 | 劉春棗 | 姚毓瑋 | [5 empty] | 0 | 1 | 耗材類
醫療儀器 | 正常 | PUR0017681 | 202110003001 | 子宮外壓量測探頭 | 6230 - 待產房 | 6230 - 待產房 | 劉春棗 | 姚毓瑋 | [5 empty] | 0 | 1 | 耗材類
醫療儀器 | 正常 | PUR0017682 | 202110003002 | 子宮外壓量測探頭 | 6230 - 待產房 | 6230 - 待產房 | 劉春棗 | 姚毓瑋 | [5 empty] | 0 | 1 | 耗材類
醫療儀器 | 正常 | PUR0017683 | 202110003003 | 子宮外壓量測探頭 | 6230 - 待產房 | 6230 - 待產房 | 劉春棗 | 姚毓瑋 | [5 empty] | 0 | 1 | 耗材類
醫療儀器 | 正常 | PUR0017684 | 202110003004 | 子宮外壓量測探頭 | 6230 - 待產房 | 6230 - 待產房 | 劉春棗 | 姚毓瑋 | [5 empty] | 0 | 1 | 耗材類
醫療儀器 | 正常 | PUR0017685 | 202110003005 | 子宮外壓量測探頭 | 6230 - 待產房 | 6230 - 待產房 | 劉春棗 | 姚毓瑋 | [5 empty] | 0 | 1 | 耗材類
醫療儀器 | 正常 | PUR0017686 | 202110003006 | 子宮外壓量測探頭 | 6230 - 待產房 | 6230 - 待產房 | 劉春棗 | 姚毓瑋 | [5 empty] | 0 | 1 | 耗材類
醫療儀器 | 正常 | PUR0017687 | 202110003101 | 真空吸引器 | 6230 - 待產房 | 6230 - 待產房 | 劉春棗 | 姚毓瑋 | [5 empty] | 0 | 1 | 醫療輔助類
醫療儀器 | 正常 | PUR0017688 | 202110003102 | 真空吸引器 | 6230 - 待產房 | 6230 - 待產房 | 劉春棗 | 姚毓瑋 | [5 empty] | 0 | 1 | 醫療輔助類
醫療儀器 | 正常 | PUR0017689 | 202110003103 | 真空吸引器 | 6230 - 待產房 | 6230 - 待產房 | 劉春棗 | 姚毓瑋 | [5 empty] | 0 | 1 | 醫療輔助類
醫療儀器 | 正常 | PUR0017690 | 202110003201 | 胎兒吸引杯 | 6230 - 待產房 | 6230 - 待產房 | 劉春棗 | 姚毓瑋 | [5 empty] | 0 | 1 | 醫療輔助類
醫療儀器 | 正常 | PUR0017691 | 202110003202 | 胎兒吸引杯 | 6230 - 待產房 | 6230 - 待產房 | 劉春棗 | 姚毓瑋 | [5 empty] | 0 | 1 | 醫療輔助類
醫療儀器 | 正常 | PUR0017692 | 202110003300 | 非接觸式眼壓機 | 2414 - 臺安診所 | 2414 - 臺安診所 | 許雅姍 | 姚毓瑋 |  |  | HNT-1 |  |  | 0 | 2 | 診斷類
醫療儀器 | 正常 | PUR0017693 | 202110004601 | 不鏽鋼診療床 | 2414 - 臺安診所 | 2414 - 臺安診所 | 許雅姍 | 姚毓瑋 |  |  | 寬60*長180*高64 |  |  | 0 | 1 | 醫療輔助類
醫療儀器 | 正常 | PUR0017694 | 202110004602 | 不鏽鋼診療床 | 2414 - 臺安診所 | 2414 - 臺安診所 | 許雅姍 | 姚毓瑋 |  |  | 寬60*長180*高64 |  |  | 0 | 1 | 醫療輔助類
醫療儀器 | 正常 | PUR0017695 | 202110004603 | 不鏽鋼診療床 | 2414 - 臺安診所 | 2414 - 臺安診所 | 許雅姍 | 姚毓瑋 |  |  | 寬60*長180*高64 |  |  | 0 | 1 | 醫療輔助類
醫療儀器 | 正常 | PUR0017696 | 202110004702 | 組織咬嘴鉗 | 4210 - 骨科 | 6220 - 手術室 | 林淑惠 | 姚毓瑋 |  |  | 2X90MM-2.0mm; 5.7009 |  |  | 0 | 1 | 器械類
醫療儀器 | 正常 | PUR0017697 | 202110004604 | 不鏽鋼診療床 | 2414 - 臺安診所 | 2414 - 臺安診所 | 許雅姍 | 姚毓瑋 |  |  | 寬60*長180*高64 |  |  | 0 | 1 | 醫療輔助類
醫療儀器 | 正常 | PUR0017698 | 202110004605 | 不鏽鋼診療床 | 2414 - 臺安診所 | 2414 - 臺安診所 | 許雅姍 | 姚毓瑋 |  |  | 寬60*長180*高64 |  |  | 0 | 1 | 醫療輔助類
醫療儀器 | 正常 | PUR0017699 | 202110004701 | 組織咬嘴鉗 | 4210 - 骨科 | 6220 - 手術室 | 林淑惠 | 姚毓瑋 |  |  | 2X90MM-2.0mm; 5.7009 |  |  | 0 | 1 | 器械類
醫療儀器 | 正常 | PUR0017700 | 202110004800 | 封閉型縫線推結器 | 4210 - 骨科 | 6220 - 手術室 | 林淑惠 | 姚毓瑋 |  |  | C6112 |  |  | 0 | 1 | 器械類
醫療儀器 | 正常 | PUR0017701 | 202110004900 | 軟組織及縫線直型抓取器 | 4210 - 骨科 | 6220 - 手術室 | 林淑惠 | 姚毓瑋 |  |  | 11.1001 |  |  | 0 | 1 | 器械類
醫療儀器 | 正常 | PUR0017702 | 202110005000 | 深度探針 | 4210 - 骨科 | 6220 - 手術室 | 林淑惠 | 姚毓瑋 |  |  | 21.1001EL |  |  | 0 | 1 | 器械類
醫療儀器 | 正常 | PUR0017703 | 202110005100 | 韌帶剝離器 | 4210 - 骨科 | 6220 - 手術室 | 林淑惠 | 姚毓瑋 |  |  | 25.50016 |  |  | 0 | 1 | 器械類
醫療儀器 | 正常 | PUR0017704 | 202110005200 | 軟組織穿刺抓取器(直) | 4210 - 骨科 | 6220 - 手術室 | 林淑惠 | 姚毓瑋 |  |  | GU1004 |  |  | 0 | 1 | 器械類
醫療儀器 | 正常 | PUR0017705 | 202110005300 | 軟組織穿刺抓取器(35度) | 4210 - 骨科 | 6220 - 手術室 | 林淑惠 | 姚毓瑋 |  |  | GU1008 |  |  | 0 | 1 | 器械類
醫療儀器 | 正常 | PUR0017706 | 202110005400 | 肩用機械式步行器 | 4210 - 骨科 | 6267 - ７樓病房 | 呂佳晏 | 姚毓瑋 |  |  | 訂製款 |  |  | 0 | 1 | 醫療輔助類
醫療儀器 | 正常 | PUR0017707 | 202110005500 | 肩用機械式步行器 | 4210 - 骨科 | 6268 - ８樓病房 | 陳珮君 | 姚毓瑋 |  |  | 訂製款 |  |  | 0 | 1 | 醫療輔助類
醫療儀器 | 正常 | PUR0017708 | 202110005601 | 迷你型光纖高速手機 | 4500 - 牙科 | 4500 - 牙科 | 顏嘉靚 | 姚毓瑋 |  |  | NSK/M800L |  |  | 0 | 1 | 器械類
醫療儀器 | 正常 | PUR0017709 | 202110005602 | 迷你型光纖高速手機 | 4500 - 牙科 | 4500 - 牙科 | 顏嘉靚 | 姚毓瑋 |  |  | NSK/M800L |  |  | 0 | 1 | 器械類
醫療儀器 | 正常 | PUR0017710 | 202110005603 | 迷你型光纖高速手機 | 4500 - 牙科 | 4500 - 牙科 | 顏嘉靚 | 姚毓瑋 |  |  | NSK/M800L |  |  | 0 | 1 | 器械類
醫療儀器 | 正常 | PUR0017711 | 202110005604 | 迷你型光纖高速手機 | 4500 - 牙科 | 4500 - 牙科 | 顏嘉靚 | 姚毓瑋 |  |  | NSK/M800L |  |  | 0 | 1 | 器械類
醫療儀器 | 正常 | PUR0017712 | 202110005605 | 迷你型光纖高速手機 | 4500 - 牙科 | 4500 - 牙科 | 顏嘉靚 | 姚毓瑋 |  |  | NSK/M800L |  |  | 0 | 1 | 器械類
醫療儀器 | 正常 | PUR0017713 | 202110005606 | 迷你型光纖高速手機 | 4500 - 牙科 | 4500 - 牙科 | 顏嘉靚 | 姚毓瑋 |  |  | NSK/M800L |  |  | 0 | 1 | 器械類
醫療儀器 | 正常 | PUR0017714 | 202110005607 | 迷你型光纖高速手機 | 4500 - 牙科 | 4500 - 牙科 | 顏嘉靚 | 姚毓瑋 |  |  | NSK/M800L |  |  | 0 | 1 | 器械類
醫療儀器 | 正常 | PUR0017715 | 202110005608 | 迷你型光纖高速手機 | 4500 - 牙科 | 4500 - 牙科 | 顏嘉靚 | 姚毓瑋 |  |  | NSK/M800L |  |  | 0 | 1 | 器械類
醫療儀器 | 正常 | PUR0017716 | 202110005701 | PHILIPS胎心音傳導器 | 6230 - 待產房 | 6230 - 待產房 | 劉春棗 | 姚毓瑋 |  |  | PHILIPS/M2736A |  |  | 0 | 1 | 耗材類
醫療儀器 | 正常 | PUR0017717 | 202110005609 | 迷你型光纖高速手機 | 4500 - 牙科 | 4500 - 牙科 | 顏嘉靚 | 姚毓瑋 |  |  | NSK/M800L |  |  | 0 | 1 | 器械類
醫療儀器 | 正常 | PUR0017718 | 202110005610 | 迷你型光纖高速手機 | 4500 - 牙科 | 4500 - 牙科 | 顏嘉靚 | 姚毓瑋 |  |  | NSK/M800L |  |  | 0 | 1 | 器械類
醫療儀器 | 正常 | PUR0017719 | 202110005702 | PHILIPS胎心音傳導器 | 6230 - 待產房 | 6230 - 待產房 | 劉春棗 | 姚毓瑋 |  |  | PHILIPS/M2736A |  |  | 0 | 1 | 耗材類
醫療儀器 | 正常 | PUR0017720 | 202110005801 | PHILIPS宮縮傳導器 | 6230 - 待產房 | 6230 - 待產房 | 劉春棗 | 姚毓瑋 |  |  | PHILIPS/M2734B |  |  | 0 | 1 | 耗材類
醫療儀器 | 正常 | PUR0017721 | 202110005802 | PHILIPS宮縮傳導器 | 6230 - 待產房 | 6230 - 待產房 | 劉春棗 | 姚毓瑋 |  |  | PHILIPS/M2734B |  |  | 0 | 1 | 耗材類
醫療儀器 | 正常 | PUR0017722 | 202110006200 | 投幣訓練箱 | 4630 - 復健治療室 | 4630 - 復健治療室 | 林鴻志 | 姚毓瑋 |  |  | AF-11086 立群 |  |  | 0 | 1 | 診斷類
醫療儀器 | 正常 | PUR0017723 | 202111003500 | 可調式微量分注器 | 4921 - 檢驗科 | 4923 - 檢驗科-生化 | 黃資喻 | 姚毓瑋 |  |  | Gilson/P200L |  |  | 0 | 1 | 檢驗類
醫療儀器 | 正常 | PUR0017724 | 202111003200 | 藥用冷凍冷藏櫃 | 4921 - 檢驗科 | 4928 - 檢驗科-細菌 | 林宛貞 | 姚毓瑋 |  |  | Galilei/FMS-F154GS |  |  | 0 | 1 | 冰箱類
醫療儀器 | 正常 | PUR0017726 | 202111003400 | 全自動分生平台(BD) | 4921 - 檢驗科 | 4921 - 檢驗科 | 周儷伃 | 姚毓瑋 |  |  | BD MAX System 441916 |  |  | 0 | 2 | 檢驗類
醫療儀器 | 正常 | PUR0017727 | 202111005200 | 視力檢查儀專用鍵盤 | 2414 - 臺安診所 | 2414 - 臺安診所 | 許雅姍 | 姚毓瑋 |  |  | KH525 |  |  | 0 | 1 | 醫療輔助類
醫療儀器 | 正常 | PUR0017728 | 202111005301 | 非侵襲性呼吸器面罩S(含磁扣) | 4130 - 呼吸治療室 | 4130 - 呼吸治療室 | 吳泰璉 | 姚毓瑋 |  |  | RESMED/RM-62420 |  |  | 0 | 1 | 醫療輔助類
醫療儀器 | 正常 | PUR0017729 | 202111005302 | 非侵襲性呼吸器面罩S(含磁扣) | 4130 - 呼吸治療室 | 4130 - 呼吸治療室 | 吳泰璉 | 姚毓瑋 |  |  | RESMED/RM-62420 |  |  | 0 | 1 | 醫療輔助類
醫療儀器 | 正常 | PUR0017730 | 202111005401 | 非侵襲性呼吸器面罩M(含磁扣) | 4130 - 呼吸治療室 | 4130 - 呼吸治療室 | 吳泰璉 | 姚毓瑋 |  |  | RESMED/RM-63421 |  |  | 0 | 1 | 醫療輔助類
醫療儀器 | 正常 | PUR0017731 | 202111005402 | 非侵襲性呼吸器面罩M(含磁扣) | 4130 - 呼吸治療室 | 4130 - 呼吸治療室 | 吳泰璉 | 姚毓瑋 |  |  | RESMED/RM-63421 |  |  | 0 | 1 | 醫療輔助類
醫療儀器 | 正常 | PUR0017732 | 202111005600 | 上肢推舉訓練器 | 4630 - 復健治療室 | 4630 - 復健治療室 | 劉維卿 | 姚毓瑋 |  |  | 磊信/MO-1069 |  |  | 0 | 1 | 診斷類
醫療儀器 | 正常 | PUR0017733 | 202111005501 | 非侵襲性呼吸器面罩L(含磁扣) | 4130 - 呼吸治療室 | 4130 - 呼吸治療室 | 吳泰璉 | 姚毓瑋 |  |  | RESMED/RM-63422 |  |  | 0 | 1 | 醫療輔助類
醫療儀器 | 正常 | PUR0017734 | 202111005502 | 非侵襲性呼吸器面罩L(含磁扣) | 4130 - 呼吸治療室 | 4130 - 呼吸治療室 | 吳泰璉 | 姚毓瑋 |  |  | RESMED/RM-63422 |  |  | 0 | 1 | 醫療輔助類
醫療儀器 | 正常 | PUR0017735 | 202111005700 | 無重力手臂支持系統C款 | 4630 - 復健治療室 | 4630 - 復健治療室 | 唐玉蘋 | 姚毓瑋 |  |  | 衛豐/WF-C025-011 |  |  | 0 | 1 | 診斷類
醫療儀器 | 正常 | PUR0017736 | 202112000700 | 華碩可攜式手持超音波(弧)(華碩贈) | 4400 - 婦產科 | 4400 - 婦產科 | 林珮瑩 | 姚毓瑋 |  |  | LU700C |  |  | 0 | 1 | 診斷類
醫療儀器 | 正常 | PUR0017737 | 202112000800 | 華碩可攜式手持超音波(弧)(華碩贈) | 6250 - 加護病房 | 6250 - 加護病房 | 郭稚榕 | 姚毓瑋 |  |  | LU700C |  |  | 0 | 1 | 診斷類
醫療儀器 | 正常 | PUR0017738 | 202112000900 | 華碩可攜式手持超音波(平)(華碩贈) | 4632 - 復健科 | 4630 - 復健治療室 | 柯蘋芯 | 姚毓瑋 |  |  | LU700L |  |  | 0 | 1 | 診斷類
醫療儀器 | 正常 | PUR0017739 | 202112001000 | 華碩可攜式手持超音波(平)(華碩贈) | 4910 - 麻醉科 | 4910 - 麻醉科 | 陳玉蘭 | 姚毓瑋 |  |  | LU700L |  |  | 0 | 1 | 診斷類
醫療儀器 | 正常 | PUR0017741 | 202112006701 | 22.5Fr. Sheath | 4290 - 泌尿科 | 6220 - 手術室 | 林淑惠 | 姚毓瑋 |  |  | OLYMPUS/A20914A |  |  | 0 | 1 | 器械類
醫療儀器 | 正常 | PUR0017742 | 202112006702 | 22.5Fr. Sheath | 4290 - 泌尿科 | 6220 - 手術室 | 林淑惠 | 姚毓瑋 |  |  | OLYMPUS/A20914A |  |  | 0 | 1 | 器械類
醫療儀器 | 正常 | PUR0017743 | 202112006703 | 22.5Fr. Sheath | 4290 - 泌尿科 | 6220 - 手術室 | 林淑惠 | 姚毓瑋 |  |  | OLYMPUS/A20914A |  |  | 0 | 1 | 器械類
醫療儀器 | 正常 | PUR0017744 | 202112006704 | 22.5Fr. Sheath | 4290 - 泌尿科 | 6220 - 手術室 | 林淑惠 | 姚毓瑋 |  |  | OLYMPUS/A20914A |  |  | 0 | 1 | 器械類
醫療儀器 | 正常 | PUR0017745 | 202112006801 | 19.8Fr. Sheath | 4290 - 泌尿科 | 6220 - 手術室 | 林淑惠 | 姚毓瑋 |  |  | OLYMPUS/A20912A |  |  | 0 | 1 | 器械類
醫療儀器 | 正常 | PUR0017746 | 202112006802 | 19.8Fr. Sheath | 4290 - 泌尿科 | 6220 - 手術室 | 林淑惠 | 姚毓瑋 |  |  | OLYMPUS/A20912A |  |  | 0 | 1 | 器械類
醫療儀器 | 正常 | PUR0017747 | 202112006901 | 短橋 | 4290 - 泌尿科 | 6220 - 手術室 | 林淑惠 | 姚毓瑋 |  |  | OLYMPUS/A20976A |  |  | 0 | 1 | 器械類
醫療儀器 | 正常 | PUR0017748 | 202112006902 | 短橋 | 4290 - 泌尿科 | 6220 - 手術室 | 林淑惠 | 姚毓瑋 |  |  | OLYMPUS/A20976A |  |  | 0 | 1 | 器械類
醫療儀器 | 正常 | PUR0017749 | 202112006903 | 短橋 | 4290 - 泌尿科 | 6220 - 手術室 | 林淑惠 | 姚毓瑋 |  |  | OLYMPUS/A20976A |  |  | 0 | 1 | 器械類
醫療儀器 | 正常 | PUR0017750 | 202112006904 | 短橋 | 4290 - 泌尿科 | 6220 - 手術室 | 林淑惠 | 姚毓瑋 |  |  | OLYMPUS/A20976A |  |  | 0 | 1 | 器械類
醫療儀器 | 正常 | PUR0017751 | 202112006905 | 短橋 | 4290 - 泌尿科 | 6220 - 手術室 | 林淑惠 | 姚毓瑋 |  |  | OLYMPUS/A20976A |  |  | 0 | 1 | 器械類
醫療儀器 | 正常 | PUR0017752 | 202112006906 | 短橋 | 4290 - 泌尿科 | 6220 - 手術室 | 林淑惠 | 姚毓瑋 |  |  | OLYMPUS/A20976A |  |  | 0 | 1 | 器械類
醫療儀器 | 正常 | PUR0017753 | 202112006907 | 短橋 | 4290 - 泌尿科 | 6220 - 手術室 | 林淑惠 | 姚毓瑋 |  |  | OLYMPUS/A20976A |  |  | 0 | 1 | 器械類
醫療儀器 | 正常 | PUR0017754 | 202112006908 | 短橋 | 4290 - 泌尿科 | 6220 - 手術室 | 林淑惠 | 姚毓瑋 |  |  | OLYMPUS/A20976A |  |  | 0 | 1 | 器械類
醫療儀器 | 正常 | PUR0017755 | 202112007000 | 12度膀胱鏡 | 4290 - 泌尿科 | 6220 - 手術室 | 林淑惠 | 姚毓瑋 |  |  | OLYMPUS/WA2T412A |  |  | 0 | 1 | 器械類
醫療儀器 | 正常 | PUR0017757 | 202201001400 | 高解析度杜普勒超音波儀器 | 4409 - 婦產科超音波室 | 4409 - 婦產科超音波室 | 陳瑛雀 | 姚毓瑋 |  |  | GE/Voluson E6 |  |  | 0 | 2 | 診斷類
醫療儀器 | 正常 | PUR0017758 | 202201001500 | 2D腹部超音波探頭C1-6-D | 4409 - 婦產科超音波室 | 4409 - 婦產科超音波室 | 陳瑛雀 | 姚毓瑋 |  |  | GE/C1-6-D |  |  | 0 | 1 | 醫療輔助類
醫療儀器 | 正常 | PUR0017759 | 202201001600 | 2D腹部超音波探頭C1-5-D | 4409 - 婦產科超音波室 | 4409 - 婦產科超音波室 | 陳瑛雀 | 姚毓瑋 |  |  | GE/C1-5-D |  |  | 0 | 1 | 醫療輔助類
醫療儀器 | 正常 | PUR0017760 | 202201002400 | 視力檢查儀專用鍵盤 | 2414 - 臺安診所 | 2414 - 臺安診所 | 許雅姍 | 姚毓瑋 |  |  | KH-525A |  |  | 0 | 1 | 醫療輔助類
醫療儀器 | 正常 | PUR0017761 | 202202008300 | 12導程心電圖機 | 2414 - 臺安診所 | 2414 - 臺安診所 | 許雅姍 | 姚毓瑋 |  |  | MAC5500HD |  |  | 0 | 2 | 診斷類
醫療儀器 | 正常 | PUR0017762 | 202202009100 | VIP生理資訊閘道器 | 2414 - 臺安診所 | 2414 - 臺安診所 | 許雅姍 | 姚毓瑋 |  |  | MAYA/VIP2 |  |  | 0 | 1 | 醫療輔助類
醫療儀器 | 正常 | PUR0017764 | 202202009300 | 血壓血氧監視器 | 4660 - 急診科 | 4660 - 急診科 | 韓昌旺 | 姚毓瑋 |  |  | GE/V100 |  |  | 0 | 1 | 診斷類
醫療儀器 | 正常 | PUR0017765 | 202202009400 | 外罩式鉛眼鏡 | 4910 - 麻醉科 | 4910 - 麻醉科 | 陳玉蘭 | 姚毓瑋 |  |  | AADCO/LG192L |  |  | 0 | 1 | 醫療輔助類
醫療儀器 | 正常 | PUR0017766 | 202202009600 | 輸血加溫器 | 6267 - ７樓病房 | 6267 - ７樓病房 | 呂佳晏 | 姚毓瑋 |  |  | HOTECH FIW4150 |  |  | 0 | 1 | 醫療輔助類
醫療儀器 | 正常 | PUR0017768 | 202202003700 | 電子身高體重計 | 4007 - 醫工課 | 4007 - 醫工課 | 劉智和 | 姚毓瑋 | [5 empty] | 0 | 1 | 醫療輔助類
醫療儀器 | 正常 | PUR0017769 | 202202003800 | 體重計 | 4007 - 醫工課 | 4007 - 醫工課 | 劉智和 | 姚毓瑋 | [5 empty] | 0 | 1 | 醫療輔助類
醫療儀器 | 正常 | PUR0017770 | 202202003900 | 抽痰機 | 4007 - 醫工課 | 4007 - 醫工課 | 劉智和 | 姚毓瑋 | [5 empty] | 0 | 2 | 醫療輔助類
醫療儀器 | 正常 | PUR0017771 | 202202005600 | 充電式檢耳鏡組 | 4660 - 急診科 | 4660 - 急診科 | 韓昌旺 | 姚毓瑋 | [5 empty] | 0 | 1 | 醫療輔助類
醫療儀器 | 正常 | PUR0017772 | 202202003200 | 氧氣流量錶 | 3220 - 工務課 | 3220 - 工務課 | 賴怡重 | 姚毓瑋 | [5 empty] | 0 | 1 | 耗材類
醫療儀器 | 正常 | PUR0017773 | 202202003300 | 氧氣筒鋼瓶 | 3220 - 工務課 | 3220 - 工務課 | 賴怡重 | 姚毓瑋 | [5 empty] | 0 | 1
醫療儀器 | 正常 | PUR0017774 | 202202005400 | 檢耳鏡 | 4660 - 急診科 | 4660 - 急診科 | 韓昌旺 | 姚毓瑋 | [5 empty] | 0 | 1 | 醫療輔助類
醫療儀器 | 正常 | PUR0017775 | 202202005500 | 充電式檢耳鏡組 | 4660 - 急診科 | 4660 - 急診科 | 韓昌旺 | 姚毓瑋 | [5 empty] | 0 | 1 | 醫療輔助類
醫療儀器 | 正常 | PUR0017776 | 202202005700 | 彩虹中空滾筒 | 4690 - 兒童發展復健中心 | 4690 - 兒童發展復健中心 | 陳柏維 | 姚毓瑋 | [5 empty] | 0 | 1 | 醫療輔助類
醫療儀器 | 正常 | PUR0017777 | 202202005800 | 飛行式鞦韆 | 4690 - 兒童發展復健中心 | 4690 - 兒童發展復健中心 | 陳柏維 | 姚毓瑋 | [5 empty] | 0 | 1 | 醫療輔助類
醫療儀器 | 正常 | PUR0017778 | 202203002100 | 精密型身體組成分析儀(真旺) | 2414 - 臺安診所 | 2414 - 臺安診所 | 許雅姍 | 姚毓瑋 |  |  | ACCUNIQ BC720 |  |  | 0 | 2 | 診斷類
醫療儀器 | 正常 | PUR0017779 | 202203002400 | 交互推拉箱檯 | 4630 - 復健治療室 | 4630 - 復健治療室 | 林鴻志 | 姚毓瑋 |  |  | 磊信/OTM-1032A |  |  | 0 | 1 | 診斷類
醫療儀器 | 正常 | PUR0017780 | 202203002500 | 套疊椅凳1組 | 4630 - 復健治療室 | 4630 - 復健治療室 | 唐玉蘋 | 姚毓瑋 |  |  | 磊信/SMI-1067 |  |  | 0 | 1 | 診斷類
醫療儀器 | 正常 | PUR0017781 | 202204000500 | 乳房超音波列表機 | 2410 - 健診中心 | 2410 - 健診中心 | 楊宜均 | 姚毓瑋 |  |  | SONY/UP-X898MD |  |  | 0 | 1 | 耗材類
醫療儀器 | 正常 | PUR0017782 | 202204000700 | 48810蛇燈(含推車) | 3120 - 國際特診中心 | 3120 - 國際特診中心 | 王敬 | 姚毓瑋 |  |  | Welch Allyn/48810 |  |  | 0 | 1 | 醫療輔助類
醫療儀器 | 正常 | PUR0017783 | 202204000800 | 口袋型檢耳鏡 | 4620 - 耳鼻喉科 | 4620 - 耳鼻喉科 | 曾琪雯 | 姚毓瑋 |  |  | Welch Allyn/22870-PU |  |  | 0 | 1 | 醫療輔助類
醫療儀器 | 正常 | PUR0017784 | 202204000900 | Eureka舒壓儀專業版 | 4651 - 身心科評估治療中心 | 4651 - 身心科評估治療中心 | 林怡君 | 姚毓瑋 |  |  | Finesse/專業版 |  |  | 0 | 1 | 醫療輔助類
醫療儀器 | 正常 | PUR0017785 | 202204001000 | Eureka舒壓儀個人版 | 4651 - 身心科評估治療中心 | 4651 - 身心科評估治療中心 | 林怡君 | 姚毓瑋 |  |  | Finesse/個人版 |  |  | 0 | 1 | 醫療輔助類
醫療儀器 | 正常 | PUR0017786 | 202204001100 | Sensable Care Pad感應墊 | 6268 - ８樓病房 | 6268 - ８樓病房 | 陳珮君 | 姚毓瑋 |  |  | 美思 |  |  | 0 | 1 | 醫療輔助類
醫療儀器 | 正常 | PUR0017787 | 202205001500 | Olympus內視鏡手術自動滾輪沖水機 | 2414 - 臺安診所 | 2414 - 臺安診所 | 許雅姍 | 姚毓瑋 |  |  | Olympus/OFP-2 |  |  | 0 | 2 | 醫療輔助類
醫療儀器 | 正常 | PUR0017788 | 202205001600 | Olympus內視鏡CO2減痛自動充氣機 | 2414 - 臺安診所 | 2414 - 臺安診所 | 許雅姍 | 姚毓瑋 |  |  | Olympus/UCR |  |  | 0 | 2 | 醫療輔助類
醫療儀器 | 正常 | PUR0017789 | 202205001700 | Olympus進階高解析電子大腸鏡133cm | 2414 - 臺安診所 | 2414 - 臺安診所 | 許雅姍 | 姚毓瑋 |  |  | Olympus/CF-H290I |  |  | 0 | 1 | 醫療輔助類
醫療儀器 | 正常 | PUR0017790 | 202205002200 | 包皮切割器(11mm) | 6220 - 手術室 | 6220 - 手術室 | 林淑惠 | 姚毓瑋 |  |  | LAWTON/97-0553 |  |  | 0 | 1 | 器械類
醫療儀器 | 正常 | PUR0017791 | 202206000800 | PHILIPS超音波掃描儀主機(含軟體) | 2414 - 臺安診所 | 2414 - 臺安診所 | 許雅姍 | 姚毓瑋 |  |  | Philips/Affiniti 30 |  |  | 0 | 2 | 診斷類
醫療儀器 | 正常 | PUR0017792 | 202206000900 | PHILIPS血管探頭 | 2414 - 臺安診所 | 2414 - 臺安診所 | 許雅姍 | 姚毓瑋 |  |  | Philips/L12-4 |  |  | 0 | 1 | 醫療輔助類
醫療儀器 | 正常 | PUR0017793 | 202206001000 | PHILIPS心臟探頭 | 2414 - 臺安診所 | 2414 - 臺安診所 | 許雅姍 | 姚毓瑋 |  |  | Philips/S4-2 |  |  | 0 | 1 | 醫療輔助類
醫療儀器 | 正常 | PUR0017794 | 202206002600 | Olympus雷射專用作動器 | 4290 - 泌尿科 | 6220 - 手術室 | 林淑惠 | 姚毓瑋 |  |  | OLYMPUS/A22065A |  |  | 0 | 1 | 器械類
醫療儀器 | 正常 | PUR0017795 | 202206002700 | Olympus雷射專用套管 | 4290 - 泌尿科 | 6220 - 手術室 | 林淑惠 | 姚毓瑋 |  |  | OLYMPUS/A00562A |  |  | 0 | 1 | 器械類
醫療儀器 | 正常 | PUR0017796 | 202207000100 | 超音波直線型探頭 | 2414 - 臺安診所 | 2414 - 臺安診所 | 許雅姍 | 姚毓瑋 |  |  | CANON/PLU-1005BT |  |  | 0 | 1 | 醫療輔助類
醫療儀器 | 正常 | PUR0017797 | 202207000200 | BenQ超音波掃描儀 | 4130 - 呼吸治療室 | 4130 - 呼吸治療室 | 吳泰璉 | 仰德維修 |  |  | BenQ/T3300 |  |  | 3 | 1 | 診斷類
醫療儀器 | 正常 | PUR0017798 | 202207000300 | BenQ腹部探頭 | 4130 - 呼吸治療室 | 4130 - 呼吸治療室 | 吳泰璉 | 姚毓瑋 |  |  | BenQ/C62B |  |  | 0 | 1 | 醫療輔助類
醫療儀器 | 正常 | PUR0017799 | 202207000400 | BenQ線型探頭(贈送) | 4130 - 呼吸治療室 | 4130 - 呼吸治療室 | 吳泰璉 | 姚毓瑋 |  |  | BenQ/L154BH |  |  | 0 | 1 | 醫療輔助類
醫療儀器 | 正常 | PUR0017800 | 202207000500 | BenQ超音波台車 | 4130 - 呼吸治療室 | 4130 - 呼吸治療室 | 吳泰璉 | 姚毓瑋 | [5 empty] | 0 | 1 | 醫療輔助類
醫療儀器 | 正常 | PUR0017801 | 202207000600 | Sony影像紀錄器列表機 | 4130 - 呼吸治療室 | 4130 - 呼吸治療室 | 吳泰璉 | 姚毓瑋 |  |  | Sony |  |  | 0 | 1 | 醫療輔助類
醫療儀器 | 正常 | PUR0017803 | 202207000702 | 三公升高壓沖洗機 | 6220 - 手術室 | 6220 - 手術室 | 林淑惠 | 姚毓瑋 |  |  | CONMED/270165 |  |  | 0 | 1 | 醫療輔助類
醫療儀器 | 正常 | PUR0017808 | 202208002701 | 輸血加溫器 | 4680 - 重症醫學部 | 6250 - 加護病房 | 郭稚榕 | 姚毓瑋 |  |  | HOTECH FIW4150 |  |  | 0 | 1 | 醫療輔助類
醫療儀器 | 正常 | PUR0017809 | 202208002702 | 輸血加溫器 | 4680 - 重症醫學部 | 6250 - 加護病房 | 郭稚榕 | 姚毓瑋 |  |  | HOTECH FIW4150 |  |  | 0 | 1 | 醫療輔助類
醫療儀器 | 正常 | PUR0017810 | 202209002401 | 3M黑色一般型第三代聽診器 | 4680 - 重症醫學部 | 6250 - 加護病房 | 郭稚榕 | 姚毓瑋 |  |  | 3M 5620 |  |  | 0 | 1 | 醫療輔助類
醫療儀器 | 正常 | PUR0017811 | 202209002402 | 3M黑色一般型第三代聽診器 | 4680 - 重症醫學部 | 6250 - 加護病房 | 郭稚榕 | 姚毓瑋 |  |  | 3M 5620 |  |  | 0 | 1 | 醫療輔助類
醫療儀器 | 正常 | PUR0017812 | 202209002403 | 3M黑色一般型第三代聽診器 | 4680 - 重症醫學部 | 6250 - 加護病房 | 郭稚榕 | 姚毓瑋 |  |  | 3M 5620 |  |  | 0 | 1 | 醫療輔助類
醫療儀器 | 正常 | PUR0017813 | 202209002404 | 3M黑色一般型第三代聽診器 | 4680 - 重症醫學部 | 6250 - 加護病房 | 郭稚榕 | 姚毓瑋 |  |  | 3M 5620 |  |  | 0 | 1 | 醫療輔助類
醫療儀器 | 正常 | PUR0017814 | 202209002405 | 3M黑色一般型第三代聽診器 | 4680 - 重症醫學部 | 6250 - 加護病房 | 郭稚榕 | 姚毓瑋 |  |  | 3M 5620 |  |  | 0 | 1 | 醫療輔助類
醫療儀器 | 正常 | PUR0017815 | 202209002406 | 3M黑色一般型第三代聽診器 | 4680 - 重症醫學部 | 6250 - 加護病房 | 郭稚榕 | 姚毓瑋 |  |  | 3M 5620 |  |  | 0 | 1 | 醫療輔助類
醫療儀器 | 正常 | PUR0017816 | 202209002407 | 3M黑色一般型第三代聽診器 | 4680 - 重症醫學部 | 6250 - 加護病房 | 郭稚榕 | 姚毓瑋 |  |  | 3M 5620 |  |  | 0 | 1 | 醫療輔助類
醫療儀器 | 正常 | PUR0017817 | 202209002408 | 3M黑色一般型第三代聽診器 | 4680 - 重症醫學部 | 6250 - 加護病房 | 郭稚榕 | 姚毓瑋 |  |  | 3M 5620 |  |  | 0 | 1 | 醫療輔助類
醫療儀器 | 正常 | PUR0017818 | 202209002409 | 3M黑色一般型第三代聽診器 | 4680 - 重症醫學部 | 6250 - 加護病房 | 郭稚榕 | 姚毓瑋 |  |  | 3M 5620 |  |  | 0 | 1 | 醫療輔助類
醫療儀器 | 正常 | PUR0017819 | 202209002410 | 3M黑色一般型第三代聽診器 | 4680 - 重症醫學部 | 6250 - 加護病房 | 郭稚榕 | 姚毓瑋 |  |  | 3M 5620 |  |  | 0 | 1 | 醫療輔助類
醫療儀器 | 正常 | PUR0017820 | 202209002411 | 3M黑色一般型第三代聽診器 | 4680 - 重症醫學部 | 6250 - 加護病房 | 郭稚榕 | 姚毓瑋 |  |  | 3M 5620 |  |  | 0 | 1 | 醫療輔助類
醫療儀器 | 正常 | PUR0017821 | 202209002412 | 3M黑色一般型第三代聽診器 | 4680 - 重症醫學部 | 6250 - 加護病房 | 郭稚榕 | 姚毓瑋 |  |  | 3M 5620 |  |  | 0 | 1 | 醫療輔助類
醫療儀器 | 正常 | PUR0017822 | 202209002413 | 3M黑色一般型第三代聽診器 | 4680 - 重症醫學部 | 6250 - 加護病房 | 郭稚榕 | 姚毓瑋 |  |  | 3M 5620 |  |  | 0 | 1 | 醫療輔助類
醫療儀器 | 正常 | PUR0017823 | 202209002414 | 3M黑色一般型第三代聽診器 | 4680 - 重症醫學部 | 6250 - 加護病房 | 郭稚榕 | 姚毓瑋 |  |  | 3M 5620 |  |  | 0 | 1 | 醫療輔助類
醫療儀器 | 正常 | PUR0017825 | 202209002700 | 精緻型電動床(含床墊) | 6267 - ７樓病房 | 6267 - ７樓病房 | 呂佳晏 | 姚毓瑋 |  |  | Joson-Care/ES-99HD |  |  | 0 | 1 | 電動床類
醫療儀器 | 正常 | PUR0017826 | 202209002801 | 百靈PRO6000耳溫槍 | 6269 - ９樓病房 | 6269 - ９樓病房 | 袁玉萍 | 姚毓瑋 |  |  | Welch Allyn/PRO6000 |  |  | 0 | 1 | 醫療輔助類
醫療儀器 | 正常 | PUR0017827 | 202209002802 | 百靈PRO6000耳溫槍 | 6269 - ９樓病房 | 6269 - ９樓病房 | 袁玉萍 | 姚毓瑋 |  |  | Welch Allyn/PRO6000 |  |  | 0 | 1 | 醫療輔助類
醫療儀器 | 正常 | PUR0017828 | 202209002803 | 百靈PRO6000耳溫槍 | 6269 - ９樓病房 | 6269 - ９樓病房 | 袁玉萍 | 姚毓瑋 |  |  | Welch Allyn/PRO6000 |  |  | 0 | 1 | 醫療輔助類
醫療儀器 | 正常 | PUR0017829 | 202209002804 | 百靈PRO6000耳溫槍 | 6269 - ９樓病房 | 6269 - ９樓病房 | 袁玉萍 | 姚毓瑋 |  |  | Welch Allyn/PRO6000 |  |  | 0 | 1 | 醫療輔助類
醫療儀器 | 正常 | PUR0017830 | 202209002900 | 百靈PRO6000耳溫槍 | 6266 - ６樓病房 | 6266 - ６樓病房 | 潘秋如 | 姚毓瑋 |  |  | Welch Allyn/PRO6000 |  |  | 0 | 1 | 診斷類
醫療儀器 | 正常 | PUR0017831 | 202210001100 | 生理回饋儀 | 4651 - 身心科評估治療中心 | 4651 - 身心科評估治療中心 | 林怡君 | 姚毓瑋 | [5 empty] | 0 | 2 | 診斷類
醫療儀器 | 正常 | PUR0017832 | 202210002400 | Geltron脂肪減壓墊(含防水墊) | 6250 - 加護病房 | 6250 - 加護病房 | 郭稚榕 | 姚毓瑋 |  |  | Geltron/GTP-2 |  |  | 0 | 1 | 醫療輔助類
醫療儀器 | 正常 | PUR0017833 | 202211002200 | 移動式數位型平板X光機 | 6220 - 手術室 | 6220 - 手術室 | 林淑惠 | 姚毓瑋 |  |  | Siemens/Cios SelectF |  |  | 0 | 1 | 器械類
醫療儀器 | 正常 | PUR0017834 | 202211003301 | 腹腔鏡抓取鉗grasping forceps(5mm*38cm) | 4400 - 婦產科 | 6220 - 手術室 | 林淑惠 | 姚毓瑋 |  |  | ELCON/610-107 |  |  | 0 | 1 | 器械類
醫療儀器 | 正常 | PUR0017835 | 202211003302 | 腹腔鏡抓取鉗grasping forceps(5mm*38cm) | 4400 - 婦產科 | 6220 - 手術室 | 林淑惠 | 姚毓瑋 |  |  | ELCON/610-107 |  |  | 0 | 1 | 器械類
醫療儀器 | 正常 | PUR0017866 | 202212000600 | 多功能監測模組(X3)(贈) | 6250 - 加護病房 | 6250 - 加護病房 | 郭稚榕 | 姚毓瑋 |  |  | Philips/867030 |  |  | 0 | 1 | 耗材類
醫療儀器 | 正常 | PUR0017867 | 202212000700 | 生理監視器PHILIPS MP5(贈) | 4660 - 急診科 | 4660 - 急診科 | 韓昌旺 | 姚毓瑋 |  |  | Philips/M8105A |  |  | 0
醫療儀器 | 正常 | PUR0017868 | 202212000800 | 生理監視器PHILIPS MX400(母機)(贈) | 4660 - 急診科 | 4660 - 急診科 | 韓昌旺 | 姚毓瑋 |  |  | Philips/866060 |  |  | 0
醫療儀器 | 正常 | PUR0017869 | 202212000900 | 生理監視器PHILIPS MX400(子機)(贈) | 4660 - 急診科 | 4660 - 急診科 | 韓昌旺 | 姚毓瑋 |  |  | Philips/867030 |  |  | 0
醫療儀器 | 正常 | PUR0017870 | 202212001200 | 多功能呼吸器(贈) | 4130 - 呼吸治療室 | 4130 - 呼吸治療室 | 吳泰璉 | 德爾鉻維修 |  |  | Drager/EvitaV600 |  |  | 3 | 3 | 治療類
醫療儀器 | 正常 | PUR0017871 | 202212001300 | 加護型呼吸器(贈) | 4130 - 呼吸治療室 | 4130 - 呼吸治療室 | 吳泰璉 | 德爾鉻維修 |  |  | Drager/Savina300 |  |  | 3 | 3 | 治療類
醫療儀器 | 正常 | PUR0017872 | 202212001401 | 多功能加護型病床 | 6250 - 加護病房 | 6250 - 加護病房 | 郭稚榕 | 姚毓瑋 |  |  | Hill-Rom/900 Accella |  |  | 0 | 1 | 醫療輔助類
醫療儀器 | 正常 | PUR0017873 | 202212001402 | 多功能加護型病床 | 6250 - 加護病房 | 6250 - 加護病房 | 郭稚榕 | 姚毓瑋 |  |  | Hill-Rom/900 Accella |  |  | 0 | 1 | 醫療輔助類
醫療儀器 | 正常 | PUR0017874 | 202212001403 | 多功能加護型病床 | 6250 - 加護病房 | 6250 - 加護病房 | 郭稚榕 | 姚毓瑋 |  |  | Hill-Rom/900 Accella |  |  | 0 | 1 | 醫療輔助類
醫療儀器 | 正常 | PUR0017875 | 202212001404 | 多功能加護型病床 | 6250 - 加護病房 | 6250 - 加護病房 | 郭稚榕 | 姚毓瑋 |  |  | Hill-Rom/900 Accella |  |  | 0 | 1 | 醫療輔助類
醫療儀器 | 正常 | PUR0017876 | 202212001405 | 多功能加護型病床 | 6250 - 加護病房 | 6250 - 加護病房 | 郭稚榕 | 姚毓瑋 |  |  | Hill-Rom/900 Accella |  |  | 0 | 1 | 醫療輔助類
醫療儀器 | 正常 | PUR0017877 | 202212001500 | Philips心臟電擊復甦器 | 6250 - 加護病房 | 6250 - 加護病房 | 郭稚榕 | 姚毓瑋 |  |  | Efficia DFM100 |  |  | 0 | 2 | 急救類
醫療儀器 | 正常 | PUR0017878 | 202212002800 | 攜帶式電子影像插管螢幕握柄組 | 4910 - 麻醉科 | 4910 - 麻醉科 | 陳玉蘭 | 姚毓瑋 |  |  | Touren/TR-H |  |  | 0 | 1 | 醫療輔助類
醫療儀器 | 正常 | PUR0017879 | 202212002900 | 硬式影像式插管探條 | 4910 - 麻醉科 | 4910 - 麻醉科 | 陳玉蘭 | 姚毓瑋 |  |  | Touren/TR-S1 |  |  | 0 | 1 | 醫療輔助類
醫療儀器 | 正常 | PUR0017880 | 202212003000 | 硬式子宮鏡用軟式剪刀 | 6220 - 手術室 | 6220 - 手術室 | 林淑惠 | 姚毓瑋 |  |  | OLYMPUS/A4826 |  |  | 0 | 1 | 器械類
醫療儀器 | 正常 | PUR0017881 | 202212003100 | 硬式子宮鏡抓取鉗 | 6220 - 手術室 | 6220 - 手術室 | 林淑惠 | 姚毓瑋 |  |  | OLYMPUS/A4825 |  |  | 0 | 1 | 器械類
醫療儀器 | 正常 | PUR0017883 | 202301001601 | 麗臺穿戴心電圖記錄器 | 4120 - 心臟功能檢查室 | 4120 - 心臟功能檢查室 | 簡雅玲 | 姚毓瑋 |  |  | 8Z37 |  |  | 0 | 1
醫療儀器 | 正常 | PUR0017884 | 202301001602 | 麗臺穿戴心電圖記錄器 | 4120 - 心臟功能檢查室 | 4120 - 心臟功能檢查室 | 簡雅玲 | 姚毓瑋 |  |  | 8Z37 |  |  | 0 | 1
醫療儀器 | 正常 | PUR0017885 | 202301001603 | 麗臺穿戴心電圖記錄器 | 4120 - 心臟功能檢查室 | 4120 - 心臟功能檢查室 | 簡雅玲 | 姚毓瑋 |  |  | 8Z37 |  |  | 0 | 1
醫療儀器 | 正常 | PUR0017886 | 202301001700 | YDNDON雙盞保暖燈 | 4140 - 心導管室 | 4140 - 心導管室 | 粟詩儀 | 姚毓瑋 |  |  | YONDON/YD-WL-2DTC |  |  | 0 | 1 | 醫療輔助類
醫療儀器 | 正常 | PUR0017887 | 202006000300 | 雙頭黏膜剝離匙 | 4620 - 耳鼻喉科 | 6210 - 門診護理 | 曾琪雯 | 姚毓瑋 |  |  | Nagashima/0227201 |  |  | 0 | 1 | 器械類
醫療儀器 | 正常 | PUR0017888 | 202302004501 | RUDOLF馬利蘭剝離鉗 | 4200 - 一般外科 | 6220 - 手術室 | 蕭佳齡 | 姚毓瑋 |  |  | RUDOLF/RS115-525 |  |  | 0 | 1 | 器械類
醫療儀器 | 正常 | PUR0017889 | 202302004502 | RUDOLF馬利蘭剝離鉗 | 4200 - 一般外科 | 6220 - 手術室 | 蕭佳齡 | 姚毓瑋 |  |  | RUDOLF/RS115-525 |  |  | 0 | 1 | 器械類
醫療儀器 | 正常 | PUR0017890 | 202302004503 | RUDOLF馬利蘭剝離鉗 | 4200 - 一般外科 | 6220 - 手術室 | 蕭佳齡 | 姚毓瑋 |  |  | RUDOLF/RS115-525 |  |  | 0 | 1 | 器械類
醫療儀器 | 正常 | PUR0017891 | 202302004504 | RUDOLF馬利蘭剝離鉗 | 4200 - 一般外科 | 6220 - 手術室 | 蕭佳齡 | 姚毓瑋 |  |  | RUDOLF/RS115-525 |  |  | 0 | 1 | 器械類
醫療儀器 | 正常 | PUR0017892 | 202302004601 | RUDOLF腹腔鏡用抓取鉗 | 4200 - 一般外科 | 6220 - 手術室 | 蕭佳齡 | 姚毓瑋 |  |  | RUDOLF/RS125-549 |  |  | 0 | 1 | 器械類
醫療儀器 | 正常 | PUR0017893 | 202302004900 | 3W LED內視鏡光源棒 | 4620 - 耳鼻喉科 | 4620 - 耳鼻喉科 | 曾琪雯 | 姚毓瑋 |  |  | HAWK/P9421 |  |  | 0 | 1 | 醫療輔助類
醫療儀器 | 正常 | PUR0017894 | 202302004602 | RUDOLF腹腔鏡用抓取鉗 | 4200 - 一般外科 | 6220 - 手術室 | 蕭佳齡 | 姚毓瑋 |  |  | RUDOLF/RS125-549 |  |  | 0 | 1 | 器械類
醫療儀器 | 正常 | PUR0017895 | 202302004700 | 喉顯微手術直向銳匙鉗 | 4620 - 耳鼻喉科 | 6220 - 手術室 | 邱雅君 | 姚毓瑋 |  |  | Nagashima/10335600 |  |  | 0 | 1 | 器械類
醫療儀器 | 正常 | PUR0017896 | 202302004800 | 喉顯微手術上向銳匙鉗 | 4620 - 耳鼻喉科 | 6220 - 手術室 | 邱雅君 | 姚毓瑋 |  |  | Nagashima/10335700 |  |  | 0 | 1 | 器械類
醫療儀器 | 正常 | PUR0017897 | 202303001600 | 桌上型微電腦高速微量離心機 | 2414 - 臺安診所 | 2414 - 臺安診所 | 許雅姍 | 姚毓瑋 |  |  | DS/DSC-102SMD |  |  | 0 | 1 | 檢驗類
醫療儀器 | 正常 | PUR0017898 | 202303001702 | LED Otoscope頂級光纖耳鏡 | 4300 - 小兒科部 | 6210 - 門診護理 | 陳琇麗 | 姚毓瑋 |  |  | HEINE/LED 400 |  |  | 0 | 1 | 醫療輔助類
醫療儀器 | 正常 | PUR0017899 | 202303001701 | LED Otoscope頂級光纖耳鏡 | 4300 - 小兒科部 | 6210 - 門診護理 | 陳琇麗 | 姚毓瑋 |  |  | HEINE/LED 400 |  |  | 0 | 1 | 醫療輔助類
醫療儀器 | 正常 | PUR0017900 | 202303001801 | 精緻型電動床(含床墊) | 6400 - 透析中心 | 6400 - 透析中心 | 葉淑敏 | 巨研維修 |  |  | Joson-ES-99HD |  |  | 6 | 1 | 電動床類
醫療儀器 | 正常 | PUR0017901 | 202303001802 | 精緻型電動床(含床墊) | 6400 - 透析中心 | 6400 - 透析中心 | 葉淑敏 | 巨研維修 |  |  | Joson-ES-99HD |  |  | 6 | 1 | 電動床類
醫療儀器 | 正常 | PUR0017902 | 202303001900 | 教具一組(毛毛蟲*1、瓢蟲*4) | 4690 - 兒童發展復健中心 | 4690 - 兒童發展復健中心 | 陳文婕 | 姚毓瑋 |  |  | 6800KP1801 |  |  | 0 | 1 | 醫療輔助類
醫療儀器 | 正常 | PUR0017903 | 202304003000 | M4高速轉盤式鼻竇切削手機 | 4620 - 耳鼻喉科 | 6220 - 手術室 | 蕭佳齡 | 姚毓瑋 |  |  | Medtronic Xomed |  |  | 0 | 1 | 器械類
醫療儀器 | 正常 | PUR0017904 | 202304005001 | Retractor | 4210 - 骨科 | 6220 - 手術室 | 蕭佳齡 | 姚毓瑋 |  |  | KLS/15-902-01-07 |  |  | 0 | 1 | 器械類
醫療儀器 | 正常 | PUR0017905 | 202304005002 | Retractor | 4210 - 骨科 | 6220 - 手術室 | 蕭佳齡 | 姚毓瑋 |  |  | KLS/15-902-01-07 |  |  | 0 | 1 | 器械類
醫療儀器 | 正常 | PUR0017906 | 202304005101 | Blade 24*45mm | 4210 - 骨科 | 6220 - 手術室 | 蕭佳齡 | 姚毓瑋 |  |  | KLS/15-901-34-09 |  |  | 0 | 1 | 器械類
醫療儀器 | 正常 | PUR0017907 | 202304005102 | Blade 24*45mm | 4210 - 骨科 | 6220 - 手術室 | 蕭佳齡 | 姚毓瑋 |  |  | KLS/15-901-34-09 |  |  | 0 | 1 | 器械類
醫療儀器 | 正常 | PUR0017908 | 202304005201 | Blade 24*50mm | 4210 - 骨科 | 6220 - 手術室 | 蕭佳齡 | 姚毓瑋 |  |  | KLS/15-901-35-09 |  |  | 0 | 1 | 器械類
醫療儀器 | 正常 | PUR0017909 | 202304005202 | Blade 24*50mm | 4210 - 骨科 | 6220 - 手術室 | 蕭佳齡 | 姚毓瑋 |  |  | KLS/15-901-35-09 |  |  | 0 | 1 | 器械類
醫療儀器 | 正常 | PUR0017910 | 202304005301 | Blade 24*55mm | 4210 - 骨科 | 6220 - 手術室 | 蕭佳齡 | 姚毓瑋 |  |  | KLS/15-901-36-09 |  |  | 0 | 1 | 器械類
醫療儀器 | 正常 | PUR0017911 | 202304005302 | Blade 24*55mm | 4210 - 骨科 | 6220 - 手術室 | 蕭佳齡 | 姚毓瑋 |  |  | KLS/15-901-36-09 |  |  | 0 | 1 | 器械類
醫療儀器 | 正常 | PUR0017912 | 202304005401 | Blade 24*65mm | 4210 - 骨科 | 6220 - 手術室 | 蕭佳齡 | 姚毓瑋 |  |  | KLS/15-901-38-09 |  |  | 0 | 1 | 器械類
醫療儀器 | 正常 | PUR0017913 | 202304005402 | Blade 24*65mm | 4210 - 骨科 | 6220 - 手術室 | 蕭佳齡 | 姚毓瑋 |  |  | KLS/15-901-38-09 |  |  | 0 | 1 | 器械類
醫療儀器 | 正常 | PUR0017914 | 202304005501 | Hemi-Laminektomie hook(小) | 4210 - 骨科 | 6220 - 手術室 | 蕭佳齡 | 姚毓瑋 |  |  | KLS/15-902-21-09 |  |  | 0 | 1 | 器械類
醫療儀器 | 正常 | PUR0017915 | 202304005502 | Hemi-Laminektomie hook(小) | 4210 - 骨科 | 6220 - 手術室 | 蕭佳齡 | 姚毓瑋 |  |  | KLS/15-902-21-09 |  |  | 0 | 1 | 器械類
醫療儀器 | 正常 | PUR0017916 | 202304005601 | Hemi-Laminektomie hook(大) | 4210 - 骨科 | 6220 - 手術室 | 蕭佳齡 | 姚毓瑋 |  |  | KLS/15-902-41-09 |  |  | 0 | 1 | 器械類
醫療儀器 | 正常 | PUR0017917 | 202304005602 | Hemi-Laminektomie hook(大) | 4210 - 骨科 | 6220 - 手術室 | 蕭佳齡 | 姚毓瑋 |  |  | KLS/15-902-41-09 |  |  | 0 | 1 | 器械類
醫療儀器 | 正常 | PUR0017918 | 202304005701 | Handle f. change of blades | 4210 - 骨科 | 6220 - 手術室 | 蕭佳齡 | 姚毓瑋 |  |  | KLS/15-903-02-07 |  |  | 0 | 1 | 器械類
醫療儀器 | 正常 | PUR0017919 | 202304005702 | Handle f. change of blades | 4210 - 骨科 | 6220 - 手術室 | 蕭佳齡 | 姚毓瑋 |  |  | KLS/15-903-02-07 |  |  | 0 | 1 | 器械類
醫療儀器 | 正常 | PUR0017920 | 202304005800 | Punch | 4210 - 骨科 | 6220 - 手術室 | 蕭佳齡 | 姚毓瑋 |  |  | KLS/24-979-03-14 |  |  | 0 | 1 | 器械類
醫療儀器 | 正常 | PUR0017921 | 202304006200 | 百靈PRO6000耳溫槍 | 6212 - 急診室 | 6212 - 急診室 | 余淑夏 | 姚毓瑋 |  |  | Welch Allyn/PRO6000 |  |  | 0 | 1 | 醫療輔助類
醫療儀器 | 正常 | PUR0017922 | 202304006300 | VIP2生理資訊閘道器 | 6268 - ８樓病房 | 6268 - ８樓病房 | 陳珮君 | 姚毓瑋 |  |  | MAYA/VIP2 |  |  | 0 | 1 | 醫療輔助類
醫療儀器 | 正常 | PUR0017923 | 202304006400 | 血壓監視器(藍芽版) | 6268 - ８樓病房 | 6268 - ８樓病房 | 陳珮君 | 姚毓瑋 |  |  | Biocare/701HD |  |  | 0 | 2 | 診斷類
醫療儀器 | 正常 | PUR0017925 | 202305004800 | OLYMPUS CX23顯微鏡 | 2414 - 臺安診所 | 2414 - 臺安診所 | 許雅姍 | 姚毓瑋 |  |  | OLYMPUS/CX23 |  |  | 0 | 1 | 檢驗類
醫療儀器 | 正常 | PUR0017927 | 202305001700 | 高頻電刀機 | 4610 - 眼科 | 4610 - 眼科 | 趙孟平 | 昱昌維修 |  |  | Led Spa/SURTRON 50D |  |  | 6 | 2 | 診斷類
醫療儀器 | 正常 | PUR0017928 | 202305001800 | NIDEK電腦驗光機 | 4610 - 眼科 | 4610 - 眼科 | 趙孟平 | 台灣展鑫維修 |  |  | NIDEK/ARK-1 |  |  | 3 | 1 | 診斷類
醫療儀器 | 正常 | PUR0017929 | 202305001900 | NIDEK鏡片驗度儀 | 4610 - 眼科 | 4610 - 眼科 | 趙孟平 | 台灣展鑫維修 |  |  | NIDEK/LM-7P |  |  | 3 | 1 | 診斷類
醫療儀器 | 正常 | PUR0017930 | 202305002001 | NEITZ手持式間接眼底鏡 | 4610 - 眼科 | 4610 - 眼科 | 趙孟平 | 姚毓瑋 |  |  | NEITZ/BS-III Led |  |  | 0 | 1 | 醫療輔助類
醫療儀器 | 正常 | PUR0017931 | 202305002002 | NEITZ手持式間接眼底鏡 | 4610 - 眼科 | 4610 - 眼科 | 趙孟平 | 姚毓瑋 |  |  | NEITZ/BS-III Led |  |  | 0 | 1 | 醫療輔助類
醫療儀器 | 正常 | PUR0017932 | 202305002003 | NEITZ手持式間接眼底鏡 | 4610 - 眼科 | 4610 - 眼科 | 趙孟平 | 姚毓瑋 |  |  | NEITZ/BS-III Led |  |  | 0 | 1 | 醫療輔助類
醫療儀器 | 正常 | PUR0017933 | 202305005800 | 捻曲剝離子 | 4620 - 耳鼻喉科 | 6220 - 手術室 | 蕭佳齡 | 姚毓瑋 |  |  | Nagashima/10209500 |  |  | 0 | 1 | 器械類
醫療儀器 | 正常 | PUR0017934 | 202305006100 | PHILIPS胎心音傳導器 | 6230 - 待產房 | 6230 - 待產房 | 劉春棗 | 姚毓瑋 |  |  | PHILIPS/867246 |  |  | 0 | 1 | 耗材類
醫療儀器 | 正常 | PUR0017935 | 202305006200 | PHILIPS宮縮傳導器 | 6230 - 待產房 | 6230 - 待產房 | 劉春棗 | 姚毓瑋 |  |  | PHILIPS/867248 |  |  | 0 | 1 | 耗材類
醫療儀器 | 正常 | PUR0017936 | 202305006300 | 精緻型電動床(含床墊) | 6267 - ７樓病房 | 6267 - ７樓病房 | 呂佳晏 | 姚毓瑋 |  |  | Joson/ES-99HD |  |  | 0 | 1 | 電動床類
醫療儀器 | 正常 | PUR0017940 | 202305005000 | 腹腔鏡電燒抓取鉗 | 4400 - 婦產科 | 6220 - 手術室 | 蕭佳齡 | 姚毓瑋 |  |  | ELCON/236-53-340 |  |  | 0 | 1 | 器械類
醫療儀器 | 正常 | PUR0017941 | 202305005100 | 耳顯微探針(直16CM) | 4620 - 耳鼻喉科 | 6220 - 手術室 | 蕭佳齡 | 姚毓瑋 |  |  | 10-625-01 |  |  | 0 | 1 | 器械類
醫療儀器 | 正常 | PUR0017942 | 202305005200 | 耳顯微探針(微彎16CM) | 4620 - 耳鼻喉科 | 6220 - 手術室 | 蕭佳齡 | 姚毓瑋 |  |  | 10-625-02 |  |  | 0 | 1 | 器械類
醫療儀器 | 正常 | PUR0017943 | 202305005300 | 耳顯微探針(強彎16CM) | 4620 - 耳鼻喉科 | 6220 - 手術室 | 蕭佳齡 | 姚毓瑋 |  |  | 10-625-03 |  |  | 0 | 1 | 器械類
醫療儀器 | 正常 | PUR0017944 | 202305005400 | 耳顯微鱷魚鉗(8CM) | 4620 - 耳鼻喉科 | 6220 - 手術室 | 蕭佳齡 | 姚毓瑋 |  |  | 10-700-05 |  |  | 0 | 1 | 器械類
醫療儀器 | 正常 | PUR0017945 | 202305005500 | 鼻用鉗(向上45度) | 4620 - 耳鼻喉科 | 6220 - 手術室 | 蕭佳齡 | 姚毓瑋 |  |  | 20-225-00 |  |  | 0 | 1 | 器械類
醫療儀器 | 正常 | PUR0017946 | 202305005601 | 鼻用銳匙鉗(#4) | 4620 - 耳鼻喉科 | 6220 - 手術室 | 蕭佳齡 | 姚毓瑋 |  |  | Nagashima/10205904 |  |  | 0 | 1 | 器械類
醫療儀器 | 正常 | PUR0017947 | 202305005900 | 全自動身高體重計 | 5302 - 運動中心 | 5302 - 運動中心 | 洪紹睿 | 姚毓瑋 |  |  | SUPER-VIEW/HW-3030 |  |  | 0 | 1 | 醫療輔助類
醫療儀器 | 正常 | PUR0017948 | 202305005602 | 鼻用銳匙鉗(#4) | 4620 - 耳鼻喉科 | 6220 - 手術室 | 蕭佳齡 | 姚毓瑋 |  |  | Nagashima/10205904 |  |  | 0 | 1 | 器械類
醫療儀器 | 正常 | PUR0017949 | 202305005700 | 鼻用雙頭中膈刀 | 4620 - 耳鼻喉科 | 6220 - 手術室 | 蕭佳齡 | 姚毓瑋 |  |  | Nagashima/10207900 |  |  | 0 | 1 | 器械類
醫療儀器 | 正常 | PUR0017950 | 202306000900 | PHILIPS心臟電擊復甦器(含推車) | 4120 - 心臟功能檢查室 | 4120 - 心臟功能檢查室 | 簡雅玲 | 鑫霸維修 |  |  | Efficia DFM100 |  |  | 3 | 3 | 急救類
醫療儀器 | 正常 | PUR0017951 | 202306001000 | PHILIPS心臟電擊復甦器(含推車) | 4140 - 心導管室 | 4140 - 心導管室 | 粟詩儀 | 鑫霸維修 |  |  | Efficia DFM100 |  |  | 3 | 2 | 急救類
醫療儀器 | 正常 | PUR0017952 | 202306001100 | PHILIPS生理監視器(含推車) | 4140 - 心導管室 | 4140 - 心導管室 | 粟詩儀 | 鑫霸維修 |  |  | Efficia CM120 |  |  | 3 | 2 | 治療類
醫療儀器 | 正常 | PUR0017953 | 202306001200 | BIOTRONIK體外心臟節律器(雙腔) | 4140 - 心導管室 | 4140 - 心導管室 | 粟詩儀 | 台灣百多力維修 |  |  | Reocor D/365529 |  |  | 12 | 2 | 治療類
醫療儀器 | 正常 | PUR0017954 | 202306001301 | TOPCON裂隙燈顯微鏡 | 4610 - 眼科 | 4610 - 眼科 | 趙孟平 | 裕達維修 |  |  | SL-D701 |  |  | 3 | 1 | 醫療輔助類
醫療儀器 | 正常 | PUR0017955 | 202306001302 | TOPCON裂隙燈顯微鏡 | 4610 - 眼科 | 4610 - 眼科 | 趙孟平 | 裕達維修 |  |  | SL-D701 |  |  | 3 | 1 | 醫療輔助類
醫療儀器 | 正常 | PUR0017956 | 202306001303 | TOPCON裂隙燈顯微鏡 | 4610 - 眼科 | 4610 - 眼科 | 趙孟平 | 裕達維修 |  |  | SL-D701 |  |  | 3 | 1 | 醫療輔助類
醫療儀器 | 正常 | PUR0017957 | 202306001401 | DC-4數位相機 | 4610 - 眼科 | 4610 - 眼科 | 趙孟平 | 姚毓瑋 |  |  | DC-4 W |  |  | 0 | 1 | 醫療輔助類
醫療儀器 | 正常 | PUR0017958 | 202306001402 | DC-4數位相機 | 4610 - 眼科 | 4610 - 眼科 | 趙孟平 | 姚毓瑋 |  |  | DC-4 W |  |  | 0 | 1 | 醫療輔助類
醫療儀器 | 正常 | PUR0017959 | 202306001403 | DC-4數位相機 | 4610 - 眼科 | 4610 - 眼科 | 趙孟平 | 姚毓瑋 |  |  | DC-4 W |  |  | 0 | 1 | 醫療輔助類
醫療儀器 | 正常 | PUR0017960 | 202306001700 | TOPCON裂隙燈顯微鏡 | 4610 - 眼科 | 4610 - 眼科 | 趙孟平 | 裕達維修 |  |  | SL-D701 |  |  | 3 | 1 | 醫療輔助類
醫療儀器 | 正常 | PUR0017961 | 202306001800 | 電動診察椅 | 4610 - 眼科 | 4610 - 眼科 | 趙孟平 | 姚毓瑋 |  |  | 汎亞/F668R |  |  | 0 | 1 | 醫療輔助類
醫療儀器 | 正常 | PUR0017962 | 202306002702 | Alcon旋切式晶體乳化手控器 | 4610 - 眼科 | 4610 - 眼科 | 趙孟平 | 愛爾康維修 |  |  | LLC/8065752914 |  |  | 3 | 1 | 醫療輔助類
醫療儀器 | 正常 | PUR0017963 | 202306001900 | Leica眼科手術顯微鏡 | 4610 - 眼科 | 4610 - 眼科 | 趙孟平 | 久和維修 |  |  | M822F20 |  |  | 3 | 1 | 檢驗類
醫療儀器 | 正常 | PUR0017964 | 202306002001 | NIDEK氣壓式眼壓/角膜厚度機 | 4610 - 眼科 | 4610 - 眼科 | 趙孟平 | 台灣展鑫維修 |  |  | NT-530P |  |  | 3 | 1 | 診斷類
醫療儀器 | 正常 | PUR0017965 | 202306002002 | NIDEK氣壓式眼壓/角膜厚度機 | 4610 - 眼科 | 4610 - 眼科 | 趙孟平 | 台灣展鑫維修 |  |  | NT-530P |  |  | 3 | 1 | 診斷類
醫療儀器 | 正常 | PUR0017966 | 202306002100 | NIDEK超廣角眼底攝影系統 | 4610 - 眼科 | 4610 - 眼科 | 趙孟平 | 台灣展鑫維修 |  |  | MIRANTE |  |  | 3 | 1 | 診斷類
醫療儀器 | 正常 | PUR0017967 | 202306002300 | TOMEY角膜內皮細胞顯微儀 | 4610 - 眼科 | 4610 - 眼科 | 趙孟平 | 創星維修 |  |  | EM4000 |  |  | 3 | 1 | 診斷類
醫療儀器 | 正常 | PUR0017968 | 202306002201 | NEITZ頭戴式間接眼底鏡 | 4610 - 眼科 | 4610 - 眼科 | 趙孟平 | 姚毓瑋 |  |  | IO-a Led |  |  | 0 | 1 | 醫療輔助類
醫療儀器 | 正常 | PUR0017969 | 202306002202 | NEITZ頭戴式間接眼底鏡 | 4610 - 眼科 | 4610 - 眼科 | 趙孟平 | 姚毓瑋 |  |  | IO-a Led |  |  | 0 | 1 | 醫療輔助類
醫療儀器 | 正常 | PUR0017970 | 202306002203 | NEITZ頭戴式間接眼底鏡 | 4610 - 眼科 | 4610 - 眼科 | 趙孟平 | 姚毓瑋 |  |  | IO-a Led |  |  | 0 | 1 | 醫療輔助類
醫療儀器 | 正常 | PUR0017971 | 202306002204 | NEITZ頭戴式間接眼底鏡 | 4610 - 眼科 | 4610 - 眼科 | 趙孟平 | 姚毓瑋 |  |  | IO-a Led |  |  | 0 | 1 | 醫療輔助類
醫療儀器 | 正常 | PUR0017972 | 202306002400 | Alcon旋切式晶體乳化手控器 | 4610 - 眼科 | 4610 - 眼科 | 趙孟平 | 姚毓瑋 |  |  | LLC/8065752914 |  |  | 0 | 1 | 醫療輔助類
醫療儀器 | 正常 | PUR0017973 | 202306002500 | Alcon第二代超流沖吸手柄 | 4610 - 眼科 | 4610 - 眼科 | 趙孟平 | 姚毓瑋 |  |  | LLC/8065751795 |  |  | 0 | 1 | 醫療輔助類
醫療儀器 | 正常 | PUR0017974 | 202306002600 | Alcon白內障晶體乳化儀 | 4610 - 眼科 | 4610 - 眼科 | 趙孟平 | 愛爾康維修 |  |  | LLC/8065753057 |  |  | 3 | 2 | 治療類
醫療儀器 | 正常 | PUR0017975 | 202306002701 | Alcon旋切式晶體乳化手控器 | 4610 - 眼科 | 4610 - 眼科 | 趙孟平 | 姚毓瑋 |  |  | LLC/8065752914 |  |  | 0 | 1 | 醫療輔助類
醫療儀器 | 正常 | PUR0017976 | 202306002703 | Alcon旋切式晶體乳化手控器 | 4610 - 眼科 | 4610 - 眼科 | 趙孟平 | 姚毓瑋 |  |  | LLC/8065752914 |  |  | 0 | 1 | 醫療輔助類
醫療儀器 | 正常 | PUR0017977 | 202306002704 | Alcon旋切式晶體乳化手控器 | 4610 - 眼科 | 4610 - 眼科 | 趙孟平 | 姚毓瑋 |  |  | LLC/8065752914 |  |  | 0 | 1 | 醫療輔助類
醫療儀器 | 正常 | PUR0017978 | 202306002705 | Alcon旋切式晶體乳化手控器 | 4610 - 眼科 | 4610 - 眼科 | 趙孟平 | 姚毓瑋 |  |  | LLC/8065752914 |  |  | 0 | 1 | 醫療輔助類
醫療儀器 | 正常 | PUR0017979 | 202306002801 | Alcon自動人工水晶體推進手控器 | 4610 - 眼科 | 4610 - 眼科 | 趙孟平 | 姚毓瑋 |  |  | LLC/8065751755 |  |  | 0 | 1 | 醫療輔助類
醫療儀器 | 正常 | PUR0017980 | 202306002802 | Alcon自動人工水晶體推進手控器 | 4610 - 眼科 | 4610 - 眼科 | 趙孟平 | 姚毓瑋 |  |  | LLC/8065751755 |  |  | 0 | 1 | 醫療輔助類
醫療儀器 | 正常 | PUR0017981 | 202306002803 | Alcon自動人工水晶體推進手控器 | 4610 - 眼科 | 4610 - 眼科 | 趙孟平 | 姚毓瑋 |  |  | LLC/8065751755 |  |  | 0 | 1 | 醫療輔助類
醫療儀器 | 正常 | PUR0017982 | 202306002900 | Alcon康視明玻璃體視網膜手術系統 | 4610 - 眼科 | 4610 - 眼科 | 趙孟平 | 愛爾康維修 |  |  | LLC/8065753045 |  |  | 3 | 2 | 治療類
醫療儀器 | 正常 | PUR0017983 | 202306003000 | Stryker骨鑽系統動力主機 | 4620 - 耳鼻喉科 | 6220 - 手術室 | 徐紫蘭 | 姚毓瑋 |  |  | 5400-052-000 |  |  | 0 | 1 | 器械類
醫療儀器 | 正常 | PUR0017984 | 202306003100 | Stryker骨鑽系統沖洗式刨刀手機 | 4620 - 耳鼻喉科 | 6220 - 手術室 | 蕭佳齡 | 姚毓瑋 |  |  | 5290-601-200 |  |  | 0 | 1 | 器械類
醫療儀器 | 正常 | PUR0017985 | 202306003200 | 耳骨裁骨刀(Cartilage Microtome) | 4620 - 耳鼻喉科 | 6220 - 手術室 | 蕭佳齡 | 姚毓瑋 |  |  | Grace/990-001 |  |  | 0 | 1 | 器械類
醫療儀器 | 正常 | PUR0017986 | 202306005800 | 圓珠垂直塔 | 4630 - 復健治療室 | 4630 - 復健治療室 | 林鴻志 | 姚毓瑋 |  |  | 磊信/OTM-1010A |  |  | 0 | 1 | 診斷類
醫療儀器 | 正常 | PUR0017987 | 202306005900 | Corbett Targeted Coin Test | 4630 - 復健治療室 | 4630 - 復健治療室 | 林鴻志 | 姚毓瑋 |  |  | RHR-12-3400 |  |  | 0 | 1 | 診斷類
醫療儀器 | 正常 | PUR0017988 | 202306006000 | O’Connor Finger Dexterity Test | 4630 - 復健治療室 | 4630 - 復健治療室 | 林鴻志 | 姚毓瑋 |  |  | RHR-12-3020 |  |  | 0 | 1 | 診斷類
醫療儀器 | 正常 | PUR0017989 | 202306006100 | Pedal Exerciser | 4630 - 復健治療室 | 4630 - 復健治療室 | 林鴻志 | 姚毓瑋 |  |  | RHR-10-0712 |  |  | 0 | 1 | 診斷類
醫療儀器 | 正常 | PUR0017990 | 202306006200 | Squegg智慧型握力球 | 4630 - 復健治療室 | 4630 - 復健治療室 | 林鴻志 | 姚毓瑋 |  |  | EMP-1001 |  |  | 0 | 1 | 診斷類
醫療儀器 | 正常 | PUR0017991 | 202306007100 | GE自動血壓血氧監視器(含推車) | 4120 - 心臟功能檢查室 | 4120 - 心臟功能檢查室 | 簡雅玲 | 浤?維修 |  |  | GE/V100 |  |  | 3 | 2 | 診斷類
醫療儀器 | 正常 | PUR0017992 | 202306007201 | 開創器 | 4140 - 心導管室 | 4140 - 心導管室 | 粟詩儀 | 姚毓瑋 |  |  | ST-W132PK |  |  | 0 | 1 | 器械類
醫療儀器 | 正常 | PUR0017993 | 202306007202 | 開創器 | 4140 - 心導管室 | 4140 - 心導管室 | 粟詩儀 | 姚毓瑋 |  |  | ST-W132PK |  |  | 0 | 1 | 器械類
醫療儀器 | 正常 | PUR0017994 | 202306007203 | 開創器 | 4140 - 心導管室 | 4140 - 心導管室 | 粟詩儀 | 姚毓瑋 |  |  | ST-W132PK |  |  | 0 | 1 | 器械類
醫療儀器 | 正常 | PUR0017995 | 202306007301 | 痔瘡結紮器帶吸引 | 4204 - 大腸直腸外科 | 4204 - 大腸直腸外科 | 糠榮誠 | 姚毓瑋 |  |  | CB1-769 |  |  | 0 | 1 | 器械類
醫療儀器 | 正常 | PUR0017996 | 202306007302 | 痔瘡結紮器帶吸引 | 4204 - 大腸直腸外科 | 4204 - 大腸直腸外科 | 糠榮誠 | 姚毓瑋 |  |  | CB1-769 |  |  | 0 | 1 | 器械類
醫療儀器 | 正常 | PUR0017997 | 202306007303 | 痔瘡結紮器帶吸引 | 4204 - 大腸直腸外科 | 4204 - 大腸直腸外科 | 糠榮誠 | 姚毓瑋 |  |  | CB1-769 |  |  | 0 | 1 | 器械類
醫療儀器 | 正常 | PUR0017998 | 202306007304 | 痔瘡結紮器帶吸引 | 4204 - 大腸直腸外科 | 4204 - 大腸直腸外科 | 糠榮誠 | 姚毓瑋 |  |  | CB1-769 |  |  | 0 | 1 | 器械類
醫療儀器 | 正常 | PUR0017999 | 202306007305 | 痔瘡結紮器帶吸引 | 4204 - 大腸直腸外科 | 4204 - 大腸直腸外科 | 糠榮誠 | 姚毓瑋 |  |  | CB1-769 |  |  | 0 | 1 | 器械類
醫療儀器 | 正常 | PUR0018000 | 202306007306 | 痔瘡結紮器帶吸引 | 4204 - 大腸直腸外科 | 4204 - 大腸直腸外科 | 糠榮誠 | 姚毓瑋 |  |  | CB1-769 |  |  | 0 | 1 | 器械類
醫療儀器 | 正常 | PUR0018001 | 202306007307 | 痔瘡結紮器帶吸引 | 4204 - 大腸直腸外科 | 4204 - 大腸直腸外科 | 糠榮誠 | 姚毓瑋 |  |  | CB1-769 |  |  | 0 | 1 | 器械類
醫療儀器 | 正常 | PUR0018002 | 202306007308 | 痔瘡結紮器帶吸引 | 4204 - 大腸直腸外科 | 4204 - 大腸直腸外科 | 糠榮誠 | 姚毓瑋 |  |  | CB1-769 |  |  | 0 | 1 | 器械類
醫療儀器 | 正常 | PUR0018003 | 202306007401 | 痔瘡抓取鉗 | 4204 - 大腸直腸外科 | 4204 - 大腸直腸外科 | 糠榮誠 | 姚毓瑋 |  |  | CB1-830 |  |  | 0 | 1 | 器械類
醫療儀器 | 正常 | PUR0018004 | 202306007402 | 痔瘡抓取鉗 | 4204 - 大腸直腸外科 | 4204 - 大腸直腸外科 | 糠榮誠 | 姚毓瑋 |  |  | CB1-830 |  |  | 0 | 1 | 器械類
醫療儀器 | 正常 | PUR0018005 | 202306007403 | 痔瘡抓取鉗 | 4204 - 大腸直腸外科 | 4204 - 大腸直腸外科 | 糠榮誠 | 姚毓瑋 |  |  | CB1-830 |  |  | 0 | 1 | 器械類
醫療儀器 | 正常 | PUR0018006 | 202306007501 | 肛門鏡 | 4204 - 大腸直腸外科 | 4204 - 大腸直腸外科 | 糠榮誠 | 姚毓瑋 |  |  | CB1-262 |  |  | 0 | 1 | 器械類
醫療儀器 | 正常 | PUR0018007 | 202306007502 | 肛門鏡 | 4204 - 大腸直腸外科 | 4204 - 大腸直腸外科 | 糠榮誠 | 姚毓瑋 |  |  | CB1-262 |  |  | 0 | 1 | 器械類
醫療儀器 | 正常 | PUR0018008 | 202306007503 | 肛門鏡 | 4204 - 大腸直腸外科 | 4204 - 大腸直腸外科 | 糠榮誠 | 姚毓瑋 |  |  | CB1-262 |  |  | 0 | 1 | 器械類
醫療儀器 | 正常 | PUR0018009 | 202306007600 | 腹腔鏡抓取鉗(Graspinf Focreps) | 4400 - 婦產科 | 6220 - 手術室 | 蕭佳齡 | 姚毓瑋 |  |  | JARIT/610-107 |  |  | 0 | 1 | 器械類
醫療儀器 | 正常 | PUR0018010 | 202306007701 | 固定式PD鈦試鏡架-48mm | 4610 - 眼科 | 4610 - 眼科 | 趙孟平 | 姚毓瑋 |  |  | HASEGAWA/BICAH |  |  | 0 | 1 | 醫療輔助類
醫療儀器 | 正常 | PUR0018011 | 202306007702 | 固定式PD鈦試鏡架-48mm | 4610 - 眼科 | 4610 - 眼科 | 趙孟平 | 姚毓瑋 |  |  | HASEGAWA/BICAH |  |  | 0 | 1 | 醫療輔助類
醫療儀器 | 正常 | PUR0018012 | 202306007801 | 固定式PD鈦試鏡架-50mm | 4610 - 眼科 | 4610 - 眼科 | 趙孟平 | 姚毓瑋 |  |  | HASEGAWA/BICAH |  |  | 0 | 1 | 醫療輔助類
醫療儀器 | 正常 | PUR0018013 | 202306007802 | 固定式PD鈦試鏡架-50mm | 4610 - 眼科 | 4610 - 眼科 | 趙孟平 | 姚毓瑋 |  |  | HASEGAWA/BICAH |  |  | 0 | 1 | 醫療輔助類
醫療儀器 | 正常 | PUR0018014 | 202306007901 | 固定式PD鈦試鏡架-52mm | 4610 - 眼科 | 4610 - 眼科 | 趙孟平 | 姚毓瑋 |  |  | HASEGAWA/BICAH |  |  | 0 | 1 | 醫療輔助類
醫療儀器 | 正常 | PUR0018015 | 202306007902 | 固定式PD鈦試鏡架-52mm | 4610 - 眼科 | 4610 - 眼科 | 趙孟平 | 姚毓瑋 |  |  | HASEGAWA/BICAH |  |  | 0 | 1 | 醫療輔助類
醫療儀器 | 正常 | PUR0018016 | 202306008001 | 固定式PD鈦試鏡架-54mm | 4610 - 眼科 | 4610 - 眼科 | 趙孟平 | 姚毓瑋 |  |  | HASEGAWA/BICAH |  |  | 0 | 1 | 醫療輔助類
醫療儀器 | 正常 | PUR0018017 | 202306008002 | 固定式PD鈦試鏡架-54mm | 4610 - 眼科 | 4610 - 眼科 | 趙孟平 | 姚毓瑋 |  |  | HASEGAWA/BICAH |  |  | 0 | 1 | 醫療輔助類
醫療儀器 | 正常 | PUR0018018 | 202306008101 | 固定式PD鈦試鏡架-56mm | 4610 - 眼科 | 4610 - 眼科 | 趙孟平 | 姚毓瑋 |  |  | HASEGAWA/BICAH |  |  | 0 | 1 | 醫療輔助類
醫療儀器 | 正常 | PUR0018019 | 202306008102 | 固定式PD鈦試鏡架-56mm | 4610 - 眼科 | 4610 - 眼科 | 趙孟平 | 姚毓瑋 |  |  | HASEGAWA/BICAH |  |  | 0 | 1 | 醫療輔助類
醫療儀器 | 正常 | PUR0018020 | 202306008301 | 固定式PD鈦試鏡架-60mm | 4610 - 眼科 | 4610 - 眼科 | 趙孟平 | 姚毓瑋 |  |  | HASEGAWA/BICAH |  |  | 0 | 1 | 醫療輔助類
醫療儀器 | 正常 | PUR0018021 | 202306008201 | 固定式PD鈦試鏡架-58mm | 4610 - 眼科 | 4610 - 眼科 | 趙孟平 | 姚毓瑋 |  |  | HASEGAWA/BICAH |  |  | 0 | 1 | 醫療輔助類
醫療儀器 | 正常 | PUR0018022 | 202306008202 | 固定式PD鈦試鏡架-58mm | 4610 - 眼科 | 4610 - 眼科 | 趙孟平 | 姚毓瑋 |  |  | HASEGAWA/BICAH |  |  | 0 | 1 | 醫療輔助類
醫療儀器 | 正常 | PUR0018023 | 202306008302 | 固定式PD鈦試鏡架-60mm | 4610 - 眼科 | 4610 - 眼科 | 趙孟平 | 姚毓瑋 |  |  | HASEGAWA/BICAH |  |  | 0 | 1 | 醫療輔助類
醫療儀器 | 正常 | PUR0018024 | 202306008401 | 固定式PD鈦試鏡架-62mm | 4610 - 眼科 | 4610 - 眼科 | 趙孟平 | 姚毓瑋 |  |  | HASEGAWA/BICAH |  |  | 0 | 1 | 醫療輔助類
醫療儀器 | 正常 | PUR0018025 | 202306008402 | 固定式PD鈦試鏡架-62mm | 4610 - 眼科 | 4610 - 眼科 | 趙孟平 | 姚毓瑋 |  |  | HASEGAWA/BICAH |  |  | 0 | 1 | 醫療輔助類
醫療儀器 | 正常 | PUR0018026 | 202306008501 | 固定式PD鈦試鏡架-64mm | 4610 - 眼科 | 4610 - 眼科 | 趙孟平 | 姚毓瑋 |  |  | HASEGAWA/BICAH |  |  | 0 | 1 | 醫療輔助類
醫療儀器 | 正常 | PUR0018027 | 202306008502 | 固定式PD鈦試鏡架-64mm | 4610 - 眼科 | 4610 - 眼科 | 趙孟平 | 姚毓瑋 |  |  | HASEGAWA/BICAH |  |  | 0 | 1 | 醫療輔助類
醫療儀器 | 正常 | PUR0018028 | 202306008601 | 固定式PD鈦試鏡架-66mm | 4610 - 眼科 | 4610 - 眼科 | 趙孟平 | 姚毓瑋 |  |  | HASEGAWA/BICAH |  |  | 0 | 1 | 醫療輔助類
醫療儀器 | 正常 | PUR0018029 | 202306008602 | 固定式PD鈦試鏡架-66mm | 4610 - 眼科 | 4610 - 眼科 | 趙孟平 | 姚毓瑋 |  |  | HASEGAWA/BICAH |  |  | 0 | 1 | 醫療輔助類
醫療儀器 | 正常 | PUR0018030 | 202306008701 | 固定式PD鈦試鏡架-68mm | 4610 - 眼科 | 4610 - 眼科 | 趙孟平 | 姚毓瑋 |  |  | HASEGAWA/BICAH |  |  | 0 | 1 | 醫療輔助類
醫療儀器 | 正常 | PUR0018031 | 202306008702 | 固定式PD鈦試鏡架-68mm | 4610 - 眼科 | 4610 - 眼科 | 趙孟平 | 姚毓瑋 |  |  | HASEGAWA/BICAH |  |  | 0 | 1 | 醫療輔助類
醫療儀器 | 正常 | PUR0018032 | 202306008801 | NIDEK視力圖表投影機組 | 4610 - 眼科 | 4610 - 眼科 | 趙孟平 | 台灣展鑫維修 |  |  | NIDEK/CP-9 |  |  | 3 | 1 | 醫療輔助類
醫療儀器 | 正常 | PUR0018033 | 202306008802 | NIDEK視力圖表投影機組 | 4610 - 眼科 | 4610 - 眼科 | 趙孟平 | 台灣展鑫維修 |  |  | NIDEK/CP-9 |  |  | 3 | 1 | 醫療輔助類
醫療儀器 | 正常 | PUR0018034 | 202306008901 | 腹腔鏡器械外管 | 6220 - 手術室 | 6220 - 手術室 | 蕭佳齡 | 姚毓瑋 |  |  | KARL STORZ/33300 |  |  | 0 | 1 | 器械類
醫療儀器 | 正常 | PUR0018035 | 202306008902 | 腹腔鏡器械外管 | 6220 - 手術室 | 6220 - 手術室 | 蕭佳齡 | 姚毓瑋 |  |  | KARL STORZ/33300 |  |  | 0 | 1 | 器械類
醫療儀器 | 正常 | PUR0018036 | 202306008903 | 腹腔鏡器械外管 | 6220 - 手術室 | 6220 - 手術室 | 蕭佳齡 | 姚毓瑋 |  |  | KARL STORZ/33300 |  |  | 0 | 1 | 器械類
醫療儀器 | 正常 | PUR0018037 | 202306009001 | 腹腔鏡器械把手 | 6220 - 手術室 | 6220 - 手術室 | 蕭佳齡 | 姚毓瑋 |  |  | KARL STORZ/33121 |  |  | 0 | 1 | 器械類
醫療儀器 | 正常 | PUR0018038 | 202306009002 | 腹腔鏡器械把手 | 6220 - 手術室 | 6220 - 手術室 | 蕭佳齡 | 姚毓瑋 |  |  | KARL STORZ/33121 |  |  | 0 | 1 | 器械類
醫療儀器 | 正常 | PUR0018039 | 202307004200 | PHCbi藥品冷藏櫃 | 6400 - 透析中心 | 6400 - 透析中心 | 葉淑敏 | 弘優維修 |  |  | PHCbi/MPR-S300H |  |  | 3 | 1 | 冰箱類
醫療儀器 | 正常 | PUR0018040 | 202307006002 | REXXAM試鏡片組(含滑動式支架) | 4610 - 眼科 | 4610 - 眼科 | 趙孟平 | 姚毓瑋 |  |  | REXXAM/TL-34P |  |  | 0 | 1 | 醫療輔助類
醫療儀器 | 正常 | PUR0018041 | 202307005901 | EDAN掌上型胎心音儀 | 4400 - 婦產科 | 6210 - 門診護理 | 陳琇麗 | 姚毓瑋 |  |  | EDAN/SD3 |  |  | 0 | 1 | 診斷類
醫療儀器 | 正常 | PUR0018042 | 202307005902 | EDAN掌上型胎心音儀 | 4400 - 婦產科 | 6210 - 門診護理 | 陳琇麗 | 姚毓瑋 |  |  | EDAN/SD3 |  |  | 0 | 1 | 診斷類
醫療儀器 | 正常 | PUR0018043 | 202307005903 | EDAN掌上型胎心音儀 | 4400 - 婦產科 | 6210 - 門診護理 | 陳琇麗 | 姚毓瑋 |  |  | EDAN/SD3 |  |  | 0 | 1 | 診斷類
醫療儀器 | 正常 | PUR0018044 | 202307006001 | REXXAM試鏡片組(含滑動式支架) | 4610 - 眼科 | 4610 - 眼科 | 趙孟平 | 姚毓瑋 |  |  | REXXAM/TL-34P |  |  | 0 | 1 | 醫療輔助類
醫療儀器 | 正常 | PUR0018045 | 202307006003 | REXXAM試鏡片組(含滑動式支架) | 4610 - 眼科 | 4610 - 眼科 | 趙孟平 | 姚毓瑋 |  |  | REXXAM/TL-34P |  |  | 0 | 1 | 醫療輔助類
醫療儀器 | 正常 | PUR0018046 | 202307006100 | 不銹鋼診療床 | 6210 - 門診護理 | 6210 - 門診護理 | 陳琇麗 | 姚毓瑋 |  |  | 180*60*64CM |  |  | 0 | 1 | 醫療輔助類
醫療儀器 | 正常 | PUR0018047 | 202307006200 | 不銹鋼診療床 | 6210 - 門診護理 | 6210 - 門診護理 | 陳琇麗 | 姚毓瑋 |  |  | 180*60*64CM |  |  | 0 | 1 | 醫療輔助類
醫療儀器 | 正常 | PUR0018048 | 202307006300 | Geltron固態凝膠減壓墊(含防水布套) | 6250 - 加護病房 | 6250 - 加護病房 | 郭稚榕 | 姚毓瑋 |  |  | 鑫承/GTP-2 |  |  | 0 | 1 | 醫療輔助類
醫療儀器 | 正常 | PUR0018049 | 202307000201 | Alcon第二代超流沖吸手柄 | 4610 - 眼科 | 4610 - 眼科 | 趙孟平 | 姚毓瑋 |  |  | LLC/8065751795 |  |  | 0 | 1 | 醫療輔助類
醫療儀器 | 正常 | PUR0018050 | 202307000202 | Alcon第二代超流沖吸手柄 | 4610 - 眼科 | 4610 - 眼科 | 趙孟平 | 姚毓瑋 |  |  | LLC/8065751795 |  |  | 0 | 1 | 醫療輔助類
醫療儀器 | 正常 | PUR0018051 | 202307000203 | Alcon第二代超流沖吸手柄 | 4610 - 眼科 | 4610 - 眼科 | 趙孟平 | 姚毓瑋 |  |  | LLC/8065751795 |  |  | 0 | 1 | 醫療輔助類
醫療儀器 | 正常 | PUR0018052 | 202307000204 | Alcon第二代超流沖吸手柄 | 4610 - 眼科 | 4610 - 眼科 | 趙孟平 | 姚毓瑋 |  |  | LLC/8065751795 |  |  | 0 | 1 | 醫療輔助類
醫療儀器 | 正常 | PUR0018053 | 202307000205 | Alcon第二代超流沖吸手柄 | 4610 - 眼科 | 4610 - 眼科 | 趙孟平 | 姚毓瑋 |  |  | LLC/8065751795 |  |  | 0 | 1 | 醫療輔助類
醫療儀器 | 正常 | PUR0018054 | 202307000300 | Olympus進階高解析電子大腸鏡 | 4111 - 消化醫療中心 | 4111 - 消化醫療中心 | 林玉玲 | 姚毓瑋 |  |  | Olympus/CF-H290I |  |  | 0 | 1 | 治療類
醫療儀器 | 正常 | PUR0018055 | 202307000400 | VIASONIX 周邊血管診斷儀 | 4120 - 心臟功能檢查室 | 4120 - 心臟功能檢查室 | 簡雅玲 | 興東維修 |  |  | VIASONIX/QUAD |  |  | 3 | 1
醫療儀器 | 正常 | PUR0018056 | 202307000500 | Stryker多功能醫療推床 | 4140 - 心導管室 | 4140 - 心導管室 | 粟詩儀 | 姚毓瑋 |  |  | Stryker/1105 |  |  | 0 | 1 | 醫療輔助類
醫療儀器 | 正常 | PUR0018057 | 202307000600 | 4D腹部超音波探頭 | 4409 - 婦產科超音波室 | 4409 - 婦產科超音波室 | 陳瑛雀 | 姚毓瑋 |  |  | GE/RAB6-D |  |  | 0 | 1 | 醫療輔助類
醫療儀器 | 正常 | PUR0018058 | 202307000701 | NIDEK壁掛式螢幕型視力圖表儀 | 4610 - 眼科 | 4610 - 眼科 | 趙孟平 | 台灣展鑫維修 |  |  | NIDEK/SC-1600 |  |  | 3 | 1 | 醫療輔助類
醫療儀器 | 正常 | PUR0018059 | 202307000702 | NIDEK壁掛式螢幕型視力圖表儀 | 4610 - 眼科 | 4610 - 眼科 | 趙孟平 | 台灣展鑫維修 |  |  | NIDEK/SC-1600 |  |  | 3 | 1 | 醫療輔助類
醫療儀器 | 正常 | PUR0018060 | 202307000800 | CenterVue彩色眼底掃描儀(含桌) | 4610 - 眼科 | 4610 - 眼科 | 趙孟平 | 永明維修 |  |  | CenterVue/EIDON |  |  | 3 | 2 | 診斷類
醫療儀器 | 正常 | PUR0018061 | 202307000900 | GSI中耳分析儀 | 4621 - 聽語中心 | 4621 - 聽語中心 | 詹麗葉 | 姚毓瑋 |  |  | GSI/Tympstar Pro |  |  | 0 | 2 | 診斷類
醫療儀器 | 正常 | PUR0018062 | 202307001000 | PHILIPS心臟電擊復甦器(含推車) | 6266 - ６樓病房 | 6266 - ６樓病房 | 潘秋如 | 姚毓瑋 |  |  | Efficia DFM100 |  |  | 0 | 2 | 急救類
醫療儀器 | 正常 | PUR0018063 | 202308005102 | HS-1250 Schepens Orbital Spatula | 4610 - 眼科 | 4610 - 眼科 | 趙孟平 | 姚毓瑋 |  |  | RZ/HS-1250 |  |  | 0 | 1 | 器械類
醫療儀器 | 正常 | PUR0018064 | 202308005203 | HS-1610 Hofmann-Thornton Fixation Ring | 4610 - 眼科 | 4610 - 眼科 | 趙孟平 | 姚毓瑋 |  |  | RZ/HS-1610 |  |  | 0 | 1 | 器械類
醫療儀器 | 正常 | PUR0018065 | 202308005201 | HS-1610 Hofmann-Thornton Fixation Ring | 4610 - 眼科 | 4610 - 眼科 | 趙孟平 | 姚毓瑋 |  |  | RZ/HS-1610 |  |  | 0 | 1 | 器械類
醫療儀器 | 正常 | PUR0018066 | 202308005202 | HS-1610 Hofmann-Thornton Fixation Ring | 4610 - 眼科 | 4610 - 眼科 | 趙孟平 | 姚毓瑋 |  |  | RZ/HS-1610 |  |  | 0 | 1 | 器械類
醫療儀器 | 正常 | PUR0018067 | 202308005204 | HS-1610 Hofmann-Thornton Fixation Ring | 4610 - 眼科 | 4610 - 眼科 | 趙孟平 | 姚毓瑋 |  |  | RZ/HS-1610 |  |  | 0 | 1 | 器械類
醫療儀器 | 正常 | PUR0018068 | 202308005205 | HS-1610 Hofmann-Thornton Fixation Ring | 4610 - 眼科 | 4610 - 眼科 | 趙孟平 | 姚毓瑋 |  |  | RZ/HS-1610 |  |  | 0 | 1 | 器械類
醫療儀器 | 正常 | PUR0018069 | 202308005206 | HS-1610 Hofmann-Thornton Fixation Ring | 4610 - 眼科 | 4610 - 眼科 | 趙孟平 | 姚毓瑋 |  |  | RZ/HS-1610 |  |  | 0 | 1 | 器械類
醫療儀器 | 正常 | PUR0018070 | 202308005301 | F-1910 Bonn Forceps straight | 4610 - 眼科 | 4610 - 眼科 | 趙孟平 | 姚毓瑋 |  |  | RZ/F-1910 |  |  | 0 | 1 | 器械類
醫療儀器 | 正常 | PUR0018071 | 202308005302 | F-1910 Bonn Forceps straight | 4610 - 眼科 | 4610 - 眼科 | 趙孟平 | 姚毓瑋 |  |  | RZ/F-1910 |  |  | 0 | 1 | 器械類
醫療儀器 | 正常 | PUR0018072 | 202308005303 | F-1910 Bonn Forceps straight | 4610 - 眼科 | 4610 - 眼科 | 趙孟平 | 姚毓瑋 |  |  | RZ/F-1910 |  |  | 0 | 1 | 器械類
醫療儀器 | 正常 | PUR0018073 | 202308005304 | F-1910 Bonn Forceps straight | 4610 - 眼科 | 4610 - 眼科 | 趙孟平 | 姚毓瑋 |  |  | RZ/F-1910 |  |  | 0 | 1 | 器械類
醫療儀器 | 正常 | PUR0018074 | 202308005305 | F-1910 Bonn Forceps straight | 4610 - 眼科 | 4610 - 眼科 | 趙孟平 | 姚毓瑋 |  |  | RZ/F-1910 |  |  | 0 | 1 | 器械類
醫療儀器 | 正常 | PUR0018075 | 202308005306 | F-1910 Bonn Forceps straight | 4610 - 眼科 | 4610 - 眼科 | 趙孟平 | 姚毓瑋 |  |  | RZ/F-1910 |  |  | 0 | 1 | 器械類
醫療儀器 | 正常 | PUR0018076 | 202308005401 | F-2570 Castroviejo Suturing Forceps | 4610 - 眼科 | 4610 - 眼科 | 趙孟平 | 姚毓瑋 |  |  | RZ/F-2570 |  |  | 0 | 1 | 器械類
醫療儀器 | 正常 | PUR0018077 | 202308005402 | F-2570 Castroviejo Suturing Forceps | 4610 - 眼科 | 4610 - 眼科 | 趙孟平 | 姚毓瑋 |  |  | RZ/F-2570 |  |  | 0 | 1 | 器械類
醫療儀器 | 正常 | PUR0018078 | 202308005403 | F-2570 Castroviejo Suturing Forceps | 4610 - 眼科 | 4610 - 眼科 | 趙孟平 | 姚毓瑋 |  |  | RZ/F-2570 |  |  | 0 | 1 | 器械類
醫療儀器 | 正常 | PUR0018079 | 202308005501 | N-0090 Castroviejo Needle Holder | 4610 - 眼科 | 4610 - 眼科 | 趙孟平 | 姚毓瑋 |  |  | RZ/N-0090 |  |  | 0 | 1 | 器械類
醫療儀器 | 正常 | PUR0018080 | 202308005502 | N-0090 Castroviejo Needle Holder | 4610 - 眼科 | 4610 - 眼科 | 趙孟平 | 姚毓瑋 |  |  | RZ/N-0090 |  |  | 0 | 1 | 器械類
醫療儀器 | 正常 | PUR0018081 | 202308005503 | N-0090 Castroviejo Needle Holder | 4610 - 眼科 | 4610 - 眼科 | 趙孟平 | 姚毓瑋 |  |  | RZ/N-0090 |  |  | 0 | 1 | 器械類
醫療儀器 | 正常 | PUR0018082 | 202308005504 | N-0090 Castroviejo Needle Holder | 4610 - 眼科 | 4610 - 眼科 | 趙孟平 | 姚毓瑋 |  |  | RZ/N-0090 |  |  | 0 | 1 | 器械類
醫療儀器 | 正常 | PUR0018083 | 202308005505 | N-0090 Castroviejo Needle Holder | 4610 - 眼科 | 4610 - 眼科 | 趙孟平 | 姚毓瑋 |  |  | RZ/N-0090 |  |  | 0 | 1 | 器械類
醫療儀器 | 正常 | PUR0018084 | 202308005506 | N-0090 Castroviejo Needle Holder | 4610 - 眼科 | 4610 - 眼科 | 趙孟平 | 姚毓瑋 |  |  | RZ/N-0090 |  |  | 0 | 1 | 器械類
醫療儀器 | 正常 | PUR0018085 | 202308005507 | N-0090 Castroviejo Needle Holder | 4610 - 眼科 | 4610 - 眼科 | 趙孟平 | 姚毓瑋 |  |  | RZ/N-0090 |  |  | 0 | 1 | 器械類
醫療儀器 | 正常 | PUR0018086 | 202308005508 | N-0090 Castroviejo Needle Holder | 4610 - 眼科 | 4610 - 眼科 | 趙孟平 | 姚毓瑋 |  |  | RZ/N-0090 |  |  | 0 | 1 | 器械類
醫療儀器 | 正常 | PUR0018087 | 202308005602 | N-0450 Barraquer Needle Holder | 4610 - 眼科 | 4610 - 眼科 | 趙孟平 | 姚毓瑋 |  |  | RZ/N-0450 |  |  | 0 | 1 | 器械類
醫療儀器 | 正常 | PUR0018088 | 202308005509 | N-0090 Castroviejo Needle Holder | 4610 - 眼科 | 4610 - 眼科 | 趙孟平 | 姚毓瑋 |  |  | RZ/N-0090 |  |  | 0 | 1 | 器械類
醫療儀器 | 正常 | PUR0018089 | 202308005601 | N-0450 Barraquer Needle Holder | 4610 - 眼科 | 4610 - 眼科 | 趙孟平 | 姚毓瑋 |  |  | RZ/N-0450 |  |  | 0 | 1 | 器械類
醫療儀器 | 正常 | PUR0018090 | 202308005603 | N-0450 Barraquer Needle Holder | 4610 - 眼科 | 4610 - 眼科 | 趙孟平 | 姚毓瑋 |  |  | RZ/N-0450 |  |  | 0 | 1 | 器械類
醫療儀器 | 正常 | PUR0018091 | 202308005604 | N-0450 Barraquer Needle Holder | 4610 - 眼科 | 4610 - 眼科 | 趙孟平 | 姚毓瑋 |  |  | RZ/N-0450 |  |  | 0 | 1 | 器械類
醫療儀器 | 正常 | PUR0018092 | 202308005605 | N-0450 Barraquer Needle Holder | 4610 - 眼科 | 4610 - 眼科 | 趙孟平 | 姚毓瑋 |  |  | RZ/N-0450 |  |  | 0 | 1 | 器械類
醫療儀器 | 正常 | PUR0018093 | 202308005606 | N-0450 Barraquer Needle Holder | 4610 - 眼科 | 4610 - 眼科 | 趙孟平 | 姚毓瑋 |  |  | RZ/N-0450 |  |  | 0 | 1 | 器械類
醫療儀器 | 正常 | PUR0018094 | 202308005701 | S-0100 Vannas Scissors | 4610 - 眼科 | 4610 - 眼科 | 趙孟平 | 姚毓瑋 |  |  | RZ/S-0100 |  |  | 0 | 1 | 器械類
醫療儀器 | 正常 | PUR0018095 | 202308005702 | S-0100 Vannas Scissors | 4610 - 眼科 | 4610 - 眼科 | 趙孟平 | 姚毓瑋 |  |  | RZ/S-0100 |  |  | 0 | 1 | 器械類
醫療儀器 | 正常 | PUR0018096 | 202308005706 | S-0100 Vannas Scissors | 4610 - 眼科 | 4610 - 眼科 | 趙孟平 | 姚毓瑋 |  |  | RZ/S-0100 |  |  | 0 | 1 | 器械類
醫療儀器 | 正常 | PUR0018097 | 202308005703 | S-0100 Vannas Scissors | 4610 - 眼科 | 4610 - 眼科 | 趙孟平 | 姚毓瑋 |  |  | RZ/S-0100 |  |  | 0 | 1 | 器械類
醫療儀器 | 正常 | PUR0018098 | 202308005704 | S-0100 Vannas Scissors | 4610 - 眼科 | 4610 - 眼科 | 趙孟平 | 姚毓瑋 |  |  | RZ/S-0100 |  |  | 0 | 1 | 器械類
醫療儀器 | 正常 | PUR0018099 | 202308005705 | S-0100 Vannas Scissors | 4610 - 眼科 | 4610 - 眼科 | 趙孟平 | 姚毓瑋 |  |  | RZ/S-0100 |  |  | 0 | 1 | 器械類
醫療儀器 | 正常 | PUR0018100 | 202308005707 | S-0100 Vannas Scissors | 4610 - 眼科 | 4610 - 眼科 | 趙孟平 | 姚毓瑋 |  |  | RZ/S-0100 |  |  | 0 | 1 | 器械類
醫療儀器 | 正常 | PUR0018101 | 202308005708 | S-0100 Vannas Scissors | 4610 - 眼科 | 4610 - 眼科 | 趙孟平 | 姚毓瑋 |  |  | RZ/S-0100 |  |  | 0 | 1 | 器械類
醫療儀器 | 正常 | PUR0018102 | 202308005801 | S-0220 Westcott Tenotomy Scissors | 4610 - 眼科 | 4610 - 眼科 | 趙孟平 | 姚毓瑋 |  |  | RZ/S-0220 |  |  | 0 | 1 | 器械類
醫療儀器 | 正常 | PUR0018103 | 202308005805 | S-0220 Westcott Tenotomy Scissors | 4610 - 眼科 | 4610 - 眼科 | 趙孟平 | 姚毓瑋 |  |  | RZ/S-0220 |  |  | 0 | 1 | 器械類
醫療儀器 | 正常 | PUR0018104 | 202308005802 | S-0220 Westcott Tenotomy Scissors | 4610 - 眼科 | 4610 - 眼科 | 趙孟平 | 姚毓瑋 |  |  | RZ/S-0220 |  |  | 0 | 1 | 器械類
醫療儀器 | 正常 | PUR0018105 | 202308005803 | S-0220 Westcott Tenotomy Scissors | 4610 - 眼科 | 4610 - 眼科 | 趙孟平 | 姚毓瑋 |  |  | RZ/S-0220 |  |  | 0 | 1 | 器械類
醫療儀器 | 正常 | PUR0018106 | 202308005804 | S-0220 Westcott Tenotomy Scissors | 4610 - 眼科 | 4610 - 眼科 | 趙孟平 | 姚毓瑋 |  |  | RZ/S-0220 |  |  | 0 | 1 | 器械類
醫療儀器 | 正常 | PUR0018107 | 202308005806 | S-0220 Westcott Tenotomy Scissors | 4610 - 眼科 | 4610 - 眼科 | 趙孟平 | 姚毓瑋 |  |  | RZ/S-0220 |  |  | 0 | 1 | 器械類
醫療儀器 | 正常 | PUR0018108 | 202308005807 | S-0220 Westcott Tenotomy Scissors | 4610 - 眼科 | 4610 - 眼科 | 趙孟平 | 姚毓瑋 |  |  | RZ/S-0220 |  |  | 0 | 1 | 器械類
醫療儀器 | 正常 | PUR0018109 | 202308005808 | S-0220 Westcott Tenotomy Scissors | 4610 - 眼科 | 4610 - 眼科 | 趙孟平 | 姚毓瑋 |  |  | RZ/S-0220 |  |  | 0 | 1 | 器械類
醫療儀器 | 正常 | PUR0018110 | 202308005901 | L-0850 Bishop-Harmon Anterior Chamber Ir | 4610 - 眼科 | 4610 - 眼科 | 趙孟平 | 姚毓瑋 |  |  | RZ/L-0850 |  |  | 0 | 1 | 器械類
醫療儀器 | 正常 | PUR0018111 | 202308005902 | L-0850 Bishop-Harmon Anterior Chamber Ir | 4610 - 眼科 | 4610 - 眼科 | 趙孟平 | 姚毓瑋 |  |  | RZ/L-0850 |  |  | 0 | 1 | 器械類
醫療儀器 | 正常 | PUR0018112 | 202308005903 | L-0850 Bishop-Harmon Anterior Chamber Ir | 4610 - 眼科 | 4610 - 眼科 | 趙孟平 | 姚毓瑋 |  |  | RZ/L-0850 |  |  | 0 | 1 | 器械類
醫療儀器 | 正常 | PUR0018113 | 202308005904 | L-0850 Bishop-Harmon Anterior Chamber Ir | 4610 - 眼科 | 4610 - 眼科 | 趙孟平 | 姚毓瑋 |  |  | RZ/L-0850 |  |  | 0 | 1 | 器械類
醫療儀器 | 正常 | PUR0018114 | 202308005905 | L-0850 Bishop-Harmon Anterior Chamber Ir | 4610 - 眼科 | 4610 - 眼科 | 趙孟平 | 姚毓瑋 |  |  | RZ/L-0850 |  |  | 0 | 1 | 器械類
醫療儀器 | 正常 | PUR0018115 | 202308005906 | L-0850 Bishop-Harmon Anterior Chamber Ir | 4610 - 眼科 | 4610 - 眼科 | 趙孟平 | 姚毓瑋 |  |  | RZ/L-0850 |  |  | 0 | 1 | 器械類
醫療儀器 | 正常 | PUR0018116 | 202308006001 | 15-301/303 Silcone Bulb with Adapter | 4610 - 眼科 | 4610 - 眼科 | 趙孟平 | 姚毓瑋 |  |  | RZ/15-301/303 |  |  | 0 | 1 | 器械類
醫療儀器 | 正常 | PUR0018117 | 202308006002 | 15-301/303 Silcone Bulb with Adapter | 4610 - 眼科 | 4610 - 眼科 | 趙孟平 | 姚毓瑋 |  |  | RZ/15-301/303 |  |  | 0 | 1 | 器械類
醫療儀器 | 正常 | PUR0018118 | 202308006003 | 15-301/303 Silcone Bulb with Adapter | 4610 - 眼科 | 4610 - 眼科 | 趙孟平 | 姚毓瑋 |  |  | RZ/15-301/303 |  |  | 0 | 1 | 器械類
醫療儀器 | 正常 | PUR0018119 | 202308006004 | 15-301/303 Silcone Bulb with Adapter | 4610 - 眼科 | 4610 - 眼科 | 趙孟平 | 姚毓瑋 |  |  | RZ/15-301/303 |  |  | 0 | 1 | 器械類
醫療儀器 | 正常 | PUR0018120 | 202308006005 | 15-301/303 Silcone Bulb with Adapter | 4610 - 眼科 | 4610 - 眼科 | 趙孟平 | 姚毓瑋 |  |  | RZ/15-301/303 |  |  | 0 | 1 | 器械類
醫療儀器 | 正常 | PUR0018121 | 202308006006 | 15-301/303 Silcone Bulb with Adapter | 4610 - 眼科 | 4610 - 眼科 | 趙孟平 | 姚毓瑋 |  |  | RZ/15-301/303 |  |  | 0 | 1 | 器械類
醫療儀器 | 正常 | PUR0018122 | 202308006007 | 15-301/303 Silcone Bulb with Adapter | 4610 - 眼科 | 4610 - 眼科 | 趙孟平 | 姚毓瑋 |  |  | RZ/15-301/303 |  |  | 0 | 1 | 器械類
醫療儀器 | 正常 | PUR0018123 | 202308006008 | 15-301/303 Silcone Bulb with Adapter | 4610 - 眼科 | 4610 - 眼科 | 趙孟平 | 姚毓瑋 |  |  | RZ/15-301/303 |  |  | 0 | 1 | 器械類
醫療儀器 | 正常 | PUR0018124 | 202308006009 | 15-301/303 Silcone Bulb with Adapter | 4610 - 眼科 | 4610 - 眼科 | 趙孟平 | 姚毓瑋 |  |  | RZ/15-301/303 |  |  | 0 | 1 | 器械類
醫療儀器 | 正常 | PUR0018125 | 202308006010 | 15-301/303 Silcone Bulb with Adapter | 4610 - 眼科 | 4610 - 眼科 | 趙孟平 | 姚毓瑋 |  |  | RZ/15-301/303 |  |  | 0 | 1 | 器械類
醫療儀器 | 正常 | PUR0018126 | 202308006011 | 15-301/303 Silcone Bulb with Adapter | 4610 - 眼科 | 4610 - 眼科 | 趙孟平 | 姚毓瑋 |  |  | RZ/15-301/303 |  |  | 0 | 1 | 器械類
醫療儀器 | 正常 | PUR0018127 | 202308006012 | 15-301/303 Silcone Bulb with Adapter | 4610 - 眼科 | 4610 - 眼科 | 趙孟平 | 姚毓瑋 |  |  | RZ/15-301/303 |  |  | 0 | 1 | 器械類
醫療儀器 | 正常 | PUR0018128 | 202308006013 | 15-301/303 Silcone Bulb with Adapter | 4610 - 眼科 | 4610 - 眼科 | 趙孟平 | 姚毓瑋 |  |  | RZ/15-301/303 |  |  | 0 | 1 | 器械類
醫療儀器 | 正常 | PUR0018129 | 202308006014 | 15-301/303 Silcone Bulb with Adapter | 4610 - 眼科 | 4610 - 眼科 | 趙孟平 | 姚毓瑋 |  |  | RZ/15-301/303 |  |  | 0 | 1 | 器械類
醫療儀器 | 正常 | PUR0018130 | 202308006102 | L-1410 Simcoe Irrigating/Aspirating Cann | 4610 - 眼科 | 4610 - 眼科 | 趙孟平 | 姚毓瑋 |  |  | RZ/L-1410 |  |  | 0 | 1 | 器械類
醫療儀器 | 正常 | PUR0018131 | 202308006101 | L-1410 Simcoe Irrigating/Aspirating Cann | 4610 - 眼科 | 4610 - 眼科 | 趙孟平 | 姚毓瑋 |  |  | RZ/L-1410 |  |  | 0 | 1 | 器械類
醫療儀器 | 正常 | PUR0018132 | 202308006103 | L-1410 Simcoe Irrigating/Aspirating Cann | 4610 - 眼科 | 4610 - 眼科 | 趙孟平 | 姚毓瑋 |  |  | RZ/L-1410 |  |  | 0 | 1 | 器械類
醫療儀器 | 正常 | PUR0018133 | 202308006201 | M-0010 Castroviejo Caliper | 4610 - 眼科 | 4610 - 眼科 | 趙孟平 | 姚毓瑋 |  |  | RZ/M-0010 |  |  | 0 | 1 | 器械類
醫療儀器 | 正常 | PUR0018134 | 202308006202 | M-0010 Castroviejo Caliper | 4610 - 眼科 | 4610 - 眼科 | 趙孟平 | 姚毓瑋 |  |  | RZ/M-0010 |  |  | 0 | 1 | 器械類
醫療儀器 | 正常 | PUR0018135 | 202308006203 | M-0010 Castroviejo Caliper | 4610 - 眼科 | 4610 - 眼科 | 趙孟平 | 姚毓瑋 |  |  | RZ/M-0010 |  |  | 0 | 1 | 器械類
醫療儀器 | 正常 | PUR0018136 | 202308006204 | M-0010 Castroviejo Caliper | 4610 - 眼科 | 4610 - 眼科 | 趙孟平 | 姚毓瑋 |  |  | RZ/M-0010 |  |  | 0 | 1 | 器械類
醫療儀器 | 正常 | PUR0018137 | 202308006205 | M-0010 Castroviejo Caliper | 4610 - 眼科 | 4610 - 眼科 | 趙孟平 | 姚毓瑋 |  |  | RZ/M-0010 |  |  | 0 | 1 | 器械類
醫療儀器 | 正常 | PUR0018138 | 202308006206 | M-0010 Castroviejo Caliper | 4610 - 眼科 | 4610 - 眼科 | 趙孟平 | 姚毓瑋 |  |  | RZ/M-0010 |  |  | 0 | 1 | 器械類
醫療儀器 | 正常 | PUR0018139 | 202308006300 | ES-0900 Gass Retinal Detachment Hook | 4610 - 眼科 | 4610 - 眼科 | 趙孟平 | 姚毓瑋 |  |  | RZ/ES-0900 |  |  | 0 | 1 | 器械類
醫療儀器 | 正常 | PUR0018140 | 202308006401 | S-0780SC Metzenbaum Scissors | 4610 - 眼科 | 4610 - 眼科 | 趙孟平 | 姚毓瑋 |  |  | RZ/S-0780SC |  |  | 0 | 1 | 器械類
醫療儀器 | 正常 | PUR0018141 | 202308006402 | S-0780SC Metzenbaum Scissors | 4610 - 眼科 | 4610 - 眼科 | 趙孟平 | 姚毓瑋 |  |  | RZ/S-0780SC |  |  | 0 | 1 | 器械類
醫療儀器 | 正常 | PUR0018142 | 202308006403 | S-0780SC Metzenbaum Scissors | 4610 - 眼科 | 4610 - 眼科 | 趙孟平 | 姚毓瑋 |  |  | RZ/S-0780SC |  |  | 0 | 1 | 器械類
醫療儀器 | 正常 | PUR0018143 | 202308006500 | S-0390 Westcott Tenotomy Scissors | 4610 - 眼科 | 4610 - 眼科 | 趙孟平 | 姚毓瑋 |  |  | RZ/S-0390 |  |  | 0 | 1 | 器械類
醫療儀器 | 正常 | PUR0018144 | 202308006600 | HS-0190TSY Fenzl Lens Manipulating Hook | 4610 - 眼科 | 4610 - 眼科 | 趙孟平 | 姚毓瑋 |  |  | RZ/HS-0190TSY |  |  | 0 | 1 | 器械類
醫療儀器 | 正常 | PUR0018145 | 202308006902 | F-4220 Lambert Chalazion Forceps | 4610 - 眼科 | 4610 - 眼科 | 趙孟平 | 姚毓瑋 |  |  | RZ/F-4220 |  |  | 0 | 1 | 器械類
醫療儀器 | 正常 | PUR0018146 | 202308006800 | F-0970 Kelman-McPherson Tying Forceps | 4610 - 眼科 | 4610 - 眼科 | 趙孟平 | 姚毓瑋 |  |  | RZ/F-0970 |  |  | 0 | 1 | 器械類
醫療儀器 | 正常 | PUR0018147 | 202308006901 | F-4220 Lambert Chalazion Forceps | 4610 - 眼科 | 4610 - 眼科 | 趙孟平 | 姚毓瑋 |  |  | RZ/F-4220 |  |  | 0 | 1 | 器械類
醫療儀器 | 正常 | PUR0018148 | 202308007001 | S-0050 McPherson-Westcott Suture Scissor | 4610 - 眼科 | 4610 - 眼科 | 趙孟平 | 姚毓瑋 |  |  | RZ/S-0050 |  |  | 0 | 1 | 器械類
醫療儀器 | 正常 | PUR0018149 | 202308007002 | S-0050 McPherson-Westcott Suture Scissor | 4610 - 眼科 | 4610 - 眼科 | 趙孟平 | 姚毓瑋 |  |  | RZ/S-0050 |  |  | 0 | 1 | 器械類
醫療儀器 | 正常 | PUR0018150 | 202308007101 | ES-0280 Mellinger Eye Speculum | 4610 - 眼科 | 4610 - 眼科 | 趙孟平 | 姚毓瑋 |  |  | RZ/ES-0280 |  |  | 0 | 1 | 器械類
醫療儀器 | 正常 | PUR0018151 | 202308007102 | ES-0280 Mellinger Eye Speculum | 4610 - 眼科 | 4610 - 眼科 | 趙孟平 | 姚毓瑋 |  |  | RZ/ES-0280 |  |  | 0 | 1 | 器械類
醫療儀器 | 正常 | PUR0018152 | 202308007200 | N-0090 Castroviejo Needle Holder | 4610 - 眼科 | 4610 - 眼科 | 趙孟平 | 姚毓瑋 |  |  | RZ/N-0090 |  |  | 0 | 1 | 器械類
醫療儀器 | 正常 | PUR0018153 | 202308007300 | F-1910 Bonn Forceps straight | 4610 - 眼科 | 4610 - 眼科 | 趙孟平 | 姚毓瑋 |  |  | RZ/F-1910 |  |  | 0 | 1 | 器械類
醫療儀器 | 正常 | PUR0018154 | 202308007600 | Peyman-Green Fluid Cell Vitrectomy Lens | 4610 - 眼科 | 4610 - 眼科 | 趙孟平 | 姚毓瑋 |  |  | OCULAR/OPGVI |  |  | 0 | 1 | 器械類
醫療儀器 | 正常 | PUR0018155 | 202308007400 | Biconcave Vitrectomy Lens | 4610 - 眼科 | 4610 - 眼科 | 趙孟平 | 姚毓瑋 |  |  | OCULAR/OBVI |  |  | 0 | 1 | 器械類
醫療儀器 | 正常 | PUR0018156 | 202308007500 | Peyman III Wide Field Vitrectomy Lens | 4610 - 眼科 | 4610 - 眼科 | 趙孟平 | 姚毓瑋 |  |  | OCULAR/OPVI-3 |  |  | 0 | 1 | 器械類
醫療儀器 | 正常 | PUR0018157 | 202308007700 | Flat SSV ACS廣角鏡中央30度角 | 4610 - 眼科 | 4610 - 眼科 | 趙孟平 | 姚毓瑋 |  |  | VOLK/VFLATSSVACS |  |  | 0 | 1 | 器械類
醫療儀器 | 正常 | PUR0018158 | 202308007800 | Volk Chalam Mid Field SSVR (ACSR) | 4610 - 眼科 | 4610 - 眼科 | 趙孟平 | 姚毓瑋 |  |  | VOLK/VMFSSVACS |  |  | 0 | 1 | 器械類
醫療儀器 | 正常 | PUR0018159 | 202308007900 | 間接眼底鏡用鏡(15D) | 4610 - 眼科 | 4610 - 眼科 | 趙孟平 | 姚毓瑋 |  |  | VOLK/V15LC |  |  | 0 | 1 | 醫療輔助類
醫療儀器 | 正常 | PUR0018160 | 202308008000 | 間接眼底鏡用鏡(20D) | 4610 - 眼科 | 4610 - 眼科 | 趙孟平 | 姚毓瑋 |  |  | VOLK/V20LC |  |  | 0 | 1 | 醫療輔助類
醫療儀器 | 正常 | PUR0018161 | 202308008101 | 間接眼底鏡用鏡(2.2D) | 4610 - 眼科 | 4610 - 眼科 | 趙孟平 | 姚毓瑋 |  |  | VOLK/VPRC |  |  | 0 | 1 | 醫療輔助類
醫療儀器 | 正常 | PUR0018162 | 202308008102 | 間接眼底鏡用鏡(2.2D) | 4610 - 眼科 | 4610 - 眼科 | 趙孟平 | 姚毓瑋 |  |  | VOLK/VPRC |  |  | 0 | 1 | 醫療輔助類
醫療儀器 | 正常 | PUR0018163 | 202308008103 | 間接眼底鏡用鏡(2.2D) | 4610 - 眼科 | 4610 - 眼科 | 趙孟平 | 姚毓瑋 |  |  | VOLK/VPRC |  |  | 0 | 1 | 醫療輔助類
醫療儀器 | 正常 | PUR0018164 | 202308008104 | 間接眼底鏡用鏡(2.2D) | 4610 - 眼科 | 4610 - 眼科 | 趙孟平 | 姚毓瑋 |  |  | VOLK/VPRC |  |  | 0 | 1 | 醫療輔助類
醫療儀器 | 正常 | PUR0018165 | 202308008201 | 間接眼底鏡用鏡(30D) | 4610 - 眼科 | 4610 - 眼科 | 趙孟平 | 姚毓瑋 |  |  | VOLK/V30LC |  |  | 0 | 1 | 醫療輔助類
醫療儀器 | 正常 | PUR0018166 | 202308008202 | 間接眼底鏡用鏡(30D) | 4610 - 眼科 | 4610 - 眼科 | 趙孟平 | 姚毓瑋 |  |  | VOLK/V30LC |  |  | 0 | 1 | 醫療輔助類
醫療儀器 | 正常 | PUR0018167 | 202308008203 | 間接眼底鏡用鏡(30D) | 4610 - 眼科 | 4610 - 眼科 | 趙孟平 | 姚毓瑋 |  |  | VOLK/V30LC |  |  | 0 | 1 | 醫療輔助類
醫療儀器 | 正常 | PUR0018168 | 202308008301 | 裂隙燈用鏡(90D) | 4610 - 眼科 | 4610 - 眼科 | 趙孟平 | 姚毓瑋 |  |  | VOLK/V90C |  |  | 0 | 1 | 醫療輔助類
醫療儀器 | 正常 | PUR0018169 | 202308008302 | 裂隙燈用鏡(90D) | 4610 - 眼科 | 4610 - 眼科 | 趙孟平 | 姚毓瑋 |  |  | VOLK/V90C |  |  | 0 | 1 | 醫療輔助類
醫療儀器 | 正常 | PUR0018170 | 202308008303 | 裂隙燈用鏡(90D) | 4610 - 眼科 | 4610 - 眼科 | 趙孟平 | 姚毓瑋 |  |  | VOLK/V90C |  |  | 0 | 1 | 醫療輔助類
醫療儀器 | 正常 | PUR0018171 | 202308008401 | 裂隙燈用鏡(SUPER FIELD) | 4610 - 眼科 | 4610 - 眼科 | 趙孟平 | 姚毓瑋 |  |  | VOLK/VSFNC |  |  | 0 | 1 | 醫療輔助類
醫療儀器 | 正常 | PUR0018172 | 202308008402 | 裂隙燈用鏡(SUPER FIELD) | 4610 - 眼科 | 4610 - 眼科 | 趙孟平 | 姚毓瑋 |  |  | VOLK/VSFNC |  |  | 0 | 1 | 醫療輔助類
醫療儀器 | 正常 | PUR0018173 | 202308008500 | 雷射虹膜鏡(103D) | 4610 - 眼科 | 4610 - 眼科 | 趙孟平 | 姚毓瑋 |  |  | OCULAR/OWISA |  |  | 0 | 1 | 醫療輔助類
醫療儀器 | 正常 | PUR0018174 | 202308008600 | 雷射虹膜鏡(Argon) | 4610 - 眼科 | 4610 - 眼科 | 趙孟平 | 姚毓瑋 |  |  | OCULAR/OAIA |  |  | 0 | 1 | 醫療輔助類
醫療儀器 | 正常 | PUR0018175 | 202308008700 | 雷射虹膜鏡(YAG) | 4610 - 眼科 | 4610 - 眼科 | 趙孟平 | 姚毓瑋 |  |  | OCULAR/OAIY |  |  | 0 | 1 | 醫療輔助類
醫療儀器 | 正常 | PUR0018176 | 202308008800 | 三面隅角鏡(小兒) | 4610 - 眼科 | 4610 - 眼科 | 趙孟平 | 姚毓瑋 |  |  | OCULAR/OG3MA-13 |  |  | 0 | 1 | 醫療輔助類
醫療儀器 | 正常 | PUR0018177 | 202308008900 | 三面隅角鏡 | 4610 - 眼科 | 4610 - 眼科 | 趙孟平 | 姚毓瑋 |  |  | OCULAR/OG3MA |  |  | 0 | 1 | 醫療輔助類
醫療儀器 | 正常 | PUR0018178 | 202308009000 | 單面隅角鏡 | 4610 - 眼科 | 4610 - 眼科 | 趙孟平 | 姚毓瑋 |  |  | OCULAR/OSMGA-2 |  |  | 0 | 1 | 醫療輔助類
醫療儀器 | 正常 | PUR0018179 | 202308009101 | 網膜雷射廣角鏡 | 4610 - 眼科 | 4610 - 眼科 | 趙孟平 | 姚毓瑋 |  |  | VOLK/VQFLANF+ |  |  | 0 | 1 | 醫療輔助類
醫療儀器 | 正常 | PUR0018180 | 202308009102 | 網膜雷射廣角鏡 | 4610 - 眼科 | 4610 - 眼科 | 趙孟平 | 姚毓瑋 |  |  | VOLK/VQFLANF+ |  |  | 0 | 1 | 醫療輔助類
醫療儀器 | 正常 | PUR0018181 | 202308009200 | 網膜雷射中心鏡 | 4610 - 眼科 | 4610 - 眼科 | 趙孟平 | 姚毓瑋 |  |  | VOLK/VTEANF+ |  |  | 0 | 1 | 醫療輔助類
醫療儀器 | 正常 | PUR0018182 | 202308009300 | 全網膜雷射廣角鏡 | 4610 - 眼科 | 4610 - 眼科 | 趙孟平 | 姚毓瑋 |  |  | VOLK/VSQUAD160 |  |  | 0 | 1 | 醫療輔助類
醫療儀器 | 正常 | PUR0018183 | 202308009400 | Ocular 12.5mm Peyman Wide Field Lens | 4610 - 眼科 | 4610 - 眼科 | 趙孟平 | 姚毓瑋 |  |  | OCULAR/OPY-12.5 |  |  | 0 | 1 | 器械類
醫療儀器 | 正常 | PUR0018184 | 202308009500 | Ocular18mm Peyman Wide Field Lens | 4610 - 眼科 | 4610 - 眼科 | 趙孟平 | 姚毓瑋 |  |  | OCULAR/OPY-18 |  |  | 0 | 1 | 器械類
醫療儀器 | 正常 | PUR0018185 | 202308009600 | Ocular 25mm Peyman Wide Field Lens | 4610 - 眼科 | 4610 - 眼科 | 趙孟平 | 姚毓瑋 |  |  | OCULAR/OPY-25 |  |  | 0 | 1 | 器械類
醫療儀器 | 正常 | PUR0018186 | 202308009700 | DIGISYSTEM試管混合器 | 4920 - 病理中心 | 4920 - 病理中心 | 黃佩瑜 | 姚毓瑋 |  |  | DIGISYSTEM/VM-2000 |  |  | 0 | 1 | 醫療輔助類
醫療儀器 | 正常 | PUR0018187 | 202308009800 | 百靈PRO6000耳溫槍 | 6266 - ６樓病房 | 6266 - ６樓病房 | 潘秋如 | 姚毓瑋 |  |  | Welch Allyn/PRO6000 |  |  | 0 | 1 | 醫療輔助類
醫療儀器 | 正常 | PUR0018188 | 202308009900 | TOP輸液幫浦(含點滴架) | 6267 - ７樓病房 | 6267 - ７樓病房 | 呂佳晏 | 姚毓瑋 |  |  | TOP/2300 |  |  | 0 | 2 | 治療類
醫療儀器 | 正常 | PUR0018189 | 202308010000 | 床邊警示器 | 6268 - ８樓病房 | 6268 - ８樓病房 | 陳珮君 | 姚毓瑋 |  |  | Sensable Care |  |  | 0 | 1 | 醫療輔助類
醫療儀器 | 正常 | PUR0018190 | 202308010100 | 床邊警示器 | 6268 - ８樓病房 | 6268 - ８樓病房 | 陳珮君 | 姚毓瑋 |  |  | Sensable Care |  |  | 0 | 1 | 醫療輔助類
醫療儀器 | 正常 | PUR0018191 | 202308010200 | 床邊警示器 | 6268 - ８樓病房 | 6268 - ８樓病房 | 陳珮君 | 姚毓瑋 |  |  | Sensable Care |  |  | 0 | 1 | 醫療輔助類
醫療儀器 | 正常 | PUR0018192 | 202308010300 | 床邊警示器 | 6268 - ８樓病房 | 6268 - ８樓病房 | 陳珮君 | 姚毓瑋 |  |  | Sensable Care |  |  | 0 | 1 | 醫療輔助類
醫療儀器 | 正常 | PUR0018193 | 202308004000 | Kerrision Punch40度2mm陶瓷款 | 4230 - 神經外科 | 6220 - 手術室 | 蕭佳齡 | 姚毓瑋 |  |  | KLS/24-978-11-14 |  |  | 0 | 1 | 器械類
醫療儀器 | 正常 | PUR0018194 | 202308004100 | Kerrision Punch40度3mm陶瓷款 | 4230 - 神經外科 | 6220 - 手術室 | 蕭佳齡 | 姚毓瑋 |  |  | KLS/24-978-19-14 |  |  | 0 | 1 | 器械類
醫療儀器 | 正常 | PUR0018195 | 202308004200 | Kerrision Punch90度2mm陶瓷款 | 4230 - 神經外科 | 6220 - 手術室 | 蕭佳齡 | 姚毓瑋 |  |  | KLS/24-978-12-14 |  |  | 0 | 1 | 器械類
醫療儀器 | 正常 | PUR0018196 | 202308004300 | Kerrision Punch40度3mm閃電型 | 4230 - 神經外科 | 6220 - 手術室 | 蕭佳齡 | 姚毓瑋 |  |  | KLS/24-980-23-14 |  |  | 0 | 1 | 器械類
醫療儀器 | 正常 | PUR0018197 | 202308004401 | ES-0130 Lieberman Aspirating Speculum | 4610 - 眼科 | 4610 - 眼科 | 趙孟平 | 姚毓瑋 |  |  | RZ/ES-0130 |  |  | 0 | 1 | 器械類
醫療儀器 | 正常 | PUR0018198 | 202308004402 | ES-0130 Lieberman Aspirating Speculum | 4610 - 眼科 | 4610 - 眼科 | 趙孟平 | 姚毓瑋 |  |  | RZ/ES-0130 |  |  | 0 | 1 | 器械類
醫療儀器 | 正常 | PUR0018199 | 202308004501 | ES-0280 Mellinger Eye Speculum | 4610 - 眼科 | 4610 - 眼科 | 趙孟平 | 姚毓瑋 |  |  | RZ/ES-0280 |  |  | 0 | 1 | 器械類
醫療儀器 | 正常 | PUR0018200 | 202308004502 | ES-0280 Mellinger Eye Speculum | 4610 - 眼科 | 4610 - 眼科 | 趙孟平 | 姚毓瑋 |  |  | RZ/ES-0280 |  |  | 0 | 1 | 器械類
醫療儀器 | 正常 | PUR0018201 | 202308004503 | ES-0280 Mellinger Eye Speculum | 4610 - 眼科 | 4610 - 眼科 | 趙孟平 | 姚毓瑋 |  |  | RZ/ES-0280 |  |  | 0 | 1 | 器械類
醫療儀器 | 正常 | PUR0018202 | 202308004504 | ES-0280 Mellinger Eye Speculum | 4610 - 眼科 | 4610 - 眼科 | 趙孟平 | 姚毓瑋 |  |  | RZ/ES-0280 |  |  | 0 | 1 | 器械類
醫療儀器 | 正常 | PUR0018203 | 202308004505 | ES-0280 Mellinger Eye Speculum | 4610 - 眼科 | 4610 - 眼科 | 趙孟平 | 姚毓瑋 |  |  | RZ/ES-0280 |  |  | 0 | 1 | 器械類
醫療儀器 | 正常 | PUR0018204 | 202308004506 | ES-0280 Mellinger Eye Speculum | 4610 - 眼科 | 4610 - 眼科 | 趙孟平 | 姚毓瑋 |  |  | RZ/ES-0280 |  |  | 0 | 1 | 器械類
醫療儀器 | 正常 | PUR0018205 | 202308004510 | ES-0280 Mellinger Eye Speculum | 4610 - 眼科 | 4610 - 眼科 | 趙孟平 | 姚毓瑋 |  |  | RZ/ES-0280 |  |  | 0 | 1 | 器械類
醫療儀器 | 正常 | PUR0018206 | 202308004507 | ES-0280 Mellinger Eye Speculum | 4610 - 眼科 | 4610 - 眼科 | 趙孟平 | 姚毓瑋 |  |  | RZ/ES-0280 |  |  | 0 | 1 | 器械類
醫療儀器 | 正常 | PUR0018207 | 202308004508 | ES-0280 Mellinger Eye Speculum | 4610 - 眼科 | 4610 - 眼科 | 趙孟平 | 姚毓瑋 |  |  | RZ/ES-0280 |  |  | 0 | 1 | 器械類
醫療儀器 | 正常 | PUR0018208 | 202308004509 | ES-0280 Mellinger Eye Speculum | 4610 - 眼科 | 4610 - 眼科 | 趙孟平 | 姚毓瑋 |  |  | RZ/ES-0280 |  |  | 0 | 1 | 器械類
醫療儀器 | 正常 | PUR0018209 | 202308004511 | ES-0280 Mellinger Eye Speculum | 4610 - 眼科 | 4610 - 眼科 | 趙孟平 | 姚毓瑋 |  |  | RZ/ES-0280 |  |  | 0 | 1 | 器械類
醫療儀器 | 正常 | PUR0018210 | 202308004512 | ES-0280 Mellinger Eye Speculum | 4610 - 眼科 | 4610 - 眼科 | 趙孟平 | 姚毓瑋 |  |  | RZ/ES-0280 |  |  | 0 | 1 | 器械類
醫療儀器 | 正常 | PUR0018211 | 202308004513 | ES-0280 Mellinger Eye Speculum | 4610 - 眼科 | 4610 - 眼科 | 趙孟平 | 姚毓瑋 |  |  | RZ/ES-0280 |  |  | 0 | 1 | 器械類
醫療儀器 | 正常 | PUR0018212 | 202308004514 | ES-0280 Mellinger Eye Speculum | 4610 - 眼科 | 4610 - 眼科 | 趙孟平 | 姚毓瑋 |  |  | RZ/ES-0280 |  |  | 0 | 1 | 器械類
醫療儀器 | 正常 | PUR0018213 | 202308004515 | ES-0280 Mellinger Eye Speculum | 4610 - 眼科 | 4610 - 眼科 | 趙孟平 | 姚毓瑋 |  |  | RZ/ES-0280 |  |  | 0 | 1 | 器械類
醫療儀器 | 正常 | PUR0018214 | 202308004516 | ES-0280 Mellinger Eye Speculum | 4610 - 眼科 | 4610 - 眼科 | 趙孟平 | 姚毓瑋 |  |  | RZ/ES-0280 |  |  | 0 | 1 | 器械類
醫療儀器 | 正常 | PUR0018215 | 202308004517 | ES-0280 Mellinger Eye Speculum | 4610 - 眼科 | 4610 - 眼科 | 趙孟平 | 姚毓瑋 |  |  | RZ/ES-0280 |  |  | 0 | 1 | 器械類
醫療儀器 | 正常 | PUR0018216 | 202308004518 | ES-0280 Mellinger Eye Speculum | 4610 - 眼科 | 4610 - 眼科 | 趙孟平 | 姚毓瑋 |  |  | RZ/ES-0280 |  |  | 0 | 1 | 器械類
醫療儀器 | 正常 | PUR0018217 | 202308000800 | SIEMENS雙向心臟血管攝影X光機 | 4140 - 心導管室 | 4140 - 心導管室 | 粟詩儀 | 西門子導管機維修 |  |  | Artis Zee HDR |  |  | 3 | 2 | 放射類
醫療儀器 | 正常 | PUR0018218 | 202308000900 | GE多頻道生理記錄分析系統 | 4140 - 心導管室 | 4140 - 心導管室 | 粟詩儀 | 奇異維修 |  |  | GE/Mac Lab |  |  | 3 | 2 | 診斷類
醫療儀器 | 正常 | PUR0018219 | 202308001000 | BOSTON整合式血管內超音波(IVUS) | 4140 - 心導管室 | 4140 - 心導管室 | 粟詩儀 | 荷商波士頓維修 |  |  | BOSTON/POLARIS |  |  | 3 | 2 | 診斷類
醫療儀器 | 正常 | PUR0018220 | 202308001100 | 主動脈氣球導管幫浦(IABP) | 4140 - 心導管室 | 4140 - 心導管室 | 粟詩儀 | 華億維修 |  |  | AC3 Optimus |  |  | 3 | 2 | 治療類
醫療儀器 | 正常 | PUR0018221 | 202308001200 | LF懸吊式顯影劑注射器 | 4140 - 心導管室 | 4140 - 心導管室 | 粟詩儀 | 信興欣業維修 |  |  | LF/illumena Neo |  |  | 6 | 1 | 診斷類
醫療儀器 | 正常 | PUR0018222 | 202308001300 | ACCRIVA活性凝血時間測定儀 | 4140 - 心導管室 | 4140 - 心導管室 | 粟詩儀 | 傳永維修 |  |  | HEMOCHRON Signature |  |  | 3 | 2 | 診斷類
醫療儀器 | 正常 | PUR0018223 | 202308001400 | ACCRIVA全血氧分析儀 | 4140 - 心導管室 | 4140 - 心導管室 | 粟詩儀 | 傳永維修 |  |  | Avoximeter 4000 |  |  | 3 | 2 | 診斷類
醫療儀器 | 正常 | PUR0018224 | 202308001500 | ERBE止血電燒機(含推車) | 4140 - 心導管室 | 4140 - 心導管室 | 粟詩儀 | 艾柏維修 |  |  | Erbe/VIO 100C |  |  | 3 | 2 | 治療類
醫療儀器 | 正常 | PUR0018225 | 202308001701 | 鉛眼鏡 | 4140 - 心導管室 | 4140 - 心導管室 | 粟詩儀 | 姚毓瑋 |  |  | 華億/HY-35B |  |  | 0 | 1 | 醫療輔助類
醫療儀器 | 正常 | PUR0018226 | 202308001702 | 鉛眼鏡 | 4140 - 心導管室 | 4140 - 心導管室 | 粟詩儀 | 姚毓瑋 |  |  | 華億/HY-35B |  |  | 0 | 1 | 醫療輔助類
醫療儀器 | 正常 | PUR0018227 | 202308001703 | 鉛眼鏡 | 4140 - 心導管室 | 4140 - 心導管室 | 粟詩儀 | 姚毓瑋 |  |  | 華億/HY-35B |  |  | 0 | 1 | 醫療輔助類
醫療儀器 | 正常 | PUR0018228 | 202308001704 | 鉛眼鏡 | 4140 - 心導管室 | 4140 - 心導管室 | 粟詩儀 | 姚毓瑋 |  |  | 華億/HY-35B |  |  | 0 | 1 | 醫療輔助類
醫療儀器 | 正常 | PUR0018229 | 202308001705 | 鉛眼鏡 | 4140 - 心導管室 | 4140 - 心導管室 | 粟詩儀 | 姚毓瑋 |  |  | 華億/HY-35B |  |  | 0 | 1 | 醫療輔助類
醫療儀器 | 正常 | PUR0018230 | 202308002200 | TearScience眼科表面干涉儀(含推車) | 4610 - 眼科 | 4610 - 眼科 | 趙孟平 | 鼎正維修 |  |  | TearScience/LVI-2000 |  |  | 3 | 2 | 治療類
醫療儀器 | 正常 | PUR0018231 | 202308002300 | TearScience熱度脈動系統(含推車) | 4610 - 眼科 | 4610 - 眼科 | 趙孟平 | 鼎正維修 |  |  | TearScience/LFTP1000 |  |  | 3 | 2 | 治療類
醫療儀器 | 正常 | PUR0018232 | 202308002400 | MEDA AB型Scan超音波 | 4610 - 眼科 | 4610 - 眼科 | 趙孟平 | 紹升維修 |  |  | MEDA/MD-2300S |  |  | 3 | 2 | 診斷類
醫療儀器 | 正常 | PUR0018233 | 202308003301 | ELEVATOR雙頭黏膜剝離子 | 4230 - 神經外科 | 6220 - 手術室 | 蕭佳齡 | 姚毓瑋 |  |  | TY-819A |  |  | 0 | 1 | 器械類
醫療儀器 | 正常 | PUR0018234 | 202308003302 | ELEVATOR雙頭黏膜剝離子 | 4230 - 神經外科 | 6220 - 手術室 | 蕭佳齡 | 姚毓瑋 |  |  | TY-819A |  |  | 0 | 1 | 器械類
醫療儀器 | 正常 | PUR0018235 | 202308003303 | ELEVATOR雙頭黏膜剝離子 | 4230 - 神經外科 | 6220 - 手術室 | 蕭佳齡 | 姚毓瑋 |  |  | TY-819A |  |  | 0 | 1 | 器械類
醫療儀器 | 正常 | PUR0018236 | 202308003400 | Curette(前彎) | 4230 - 神經外科 | 6220 - 手術室 | 蕭佳齡 | 姚毓瑋 |  |  | KLS23-997-53-07 |  |  | 0 | 1 | 器械類
醫療儀器 | 正常 | PUR0018237 | 202308004519 | ES-0280 Mellinger Eye Speculum | 4610 - 眼科 | 4610 - 眼科 | 趙孟平 | 姚毓瑋 |  |  | RZ/ES-0280 |  |  | 0 | 1 | 器械類
醫療儀器 | 正常 | PUR0018238 | 202308004520 | ES-0280 Mellinger Eye Speculum | 4610 - 眼科 | 4610 - 眼科 | 趙孟平 | 姚毓瑋 |  |  | RZ/ES-0280 |  |  | 0 | 1 | 器械類
醫療儀器 | 正常 | PUR0018239 | 202308004601 | ES-0340 Lieberman Eye Speculum | 4610 - 眼科 | 4610 - 眼科 | 趙孟平 | 姚毓瑋 |  |  | RZ/ES-0340 |  |  | 0 | 1 | 器械類
醫療儀器 | 正常 | PUR0018240 | 202308004602 | ES-0340 Lieberman Eye Speculum | 4610 - 眼科 | 4610 - 眼科 | 趙孟平 | 姚毓瑋 |  |  | RZ/ES-0340 |  |  | 0 | 1 | 器械類
醫療儀器 | 正常 | PUR0018241 | 202308004603 | ES-0340 Lieberman Eye Speculum | 4610 - 眼科 | 4610 - 眼科 | 趙孟平 | 姚毓瑋 |  |  | RZ/ES-0340 |  |  | 0 | 1 | 器械類
醫療儀器 | 正常 | PUR0018242 | 202308004604 | ES-0340 Lieberman Eye Speculum | 4610 - 眼科 | 4610 - 眼科 | 趙孟平 | 姚毓瑋 |  |  | RZ/ES-0340 |  |  | 0 | 1 | 器械類
醫療儀器 | 正常 | PUR0018243 | 202308004701 | HS-0730 Fenzl Lens Manipulating Hook | 4610 - 眼科 | 4610 - 眼科 | 趙孟平 | 姚毓瑋 |  |  | RZ/HS-0730 |  |  | 0 | 1 | 器械類
醫療儀器 | 正常 | PUR0018244 | 202308004702 | HS-0730 Fenzl Lens Manipulating Hook | 4610 - 眼科 | 4610 - 眼科 | 趙孟平 | 姚毓瑋 |  |  | RZ/HS-0730 |  |  | 0 | 1 | 器械類
醫療儀器 | 正常 | PUR0018245 | 202308004703 | HS-0730 Fenzl Lens Manipulating Hook | 4610 - 眼科 | 4610 - 眼科 | 趙孟平 | 姚毓瑋 |  |  | RZ/HS-0730 |  |  | 0 | 1 | 器械類
醫療儀器 | 正常 | PUR0018246 | 202308004704 | HS-0730 Fenzl Lens Manipulating Hook | 4610 - 眼科 | 4610 - 眼科 | 趙孟平 | 姚毓瑋 |  |  | RZ/HS-0730 |  |  | 0 | 1 | 器械類
醫療儀器 | 正常 | PUR0018247 | 202308004705 | HS-0730 Fenzl Lens Manipulating Hook | 4610 - 眼科 | 4610 - 眼科 | 趙孟平 | 姚毓瑋 |  |  | RZ/HS-0730 |  |  | 0 | 1 | 器械類
醫療儀器 | 正常 | PUR0018248 | 202308004706 | HS-0730 Fenzl Lens Manipulating Hook | 4610 - 眼科 | 4610 - 眼科 | 趙孟平 | 姚毓瑋 |  |  | RZ/HS-0730 |  |  | 0 | 1 | 器械類
醫療儀器 | 正常 | PUR0018249 | 202308004801 | HS-0590 Rosen Phaco Splitter | 4610 - 眼科 | 4610 - 眼科 | 趙孟平 | 姚毓瑋 |  |  | RZ/HS-0590 |  |  | 0 | 1 | 器械類
醫療儀器 | 正常 | PUR0018250 | 202308004802 | HS-0590 Rosen Phaco Splitter | 4610 - 眼科 | 4610 - 眼科 | 趙孟平 | 姚毓瑋 |  |  | RZ/HS-0590 |  |  | 0 | 1 | 器械類
醫療儀器 | 正常 | PUR0018251 | 202308004803 | HS-0590 Rosen Phaco Splitter | 4610 - 眼科 | 4610 - 眼科 | 趙孟平 | 姚毓瑋 |  |  | RZ/HS-0590 |  |  | 0 | 1 | 器械類
醫療儀器 | 正常 | PUR0018252 | 202308004804 | HS-0590 Rosen Phaco Splitter | 4610 - 眼科 | 4610 - 眼科 | 趙孟平 | 姚毓瑋 |  |  | RZ/HS-0590 |  |  | 0 | 1 | 器械類
醫療儀器 | 正常 | PUR0018253 | 202308004805 | HS-0590 Rosen Phaco Splitter | 4610 - 眼科 | 4610 - 眼科 | 趙孟平 | 姚毓瑋 |  |  | RZ/HS-0590 |  |  | 0 | 1 | 器械類
醫療儀器 | 正常 | PUR0018254 | 202308004806 | HS-0590 Rosen Phaco Splitter | 4610 - 眼科 | 4610 - 眼科 | 趙孟平 | 姚毓瑋 |  |  | RZ/HS-0590 |  |  | 0 | 1 | 器械類
醫療儀器 | 正常 | PUR0018255 | 202308004901 | F-1750 Bechert Forceps | 4610 - 眼科 | 4610 - 眼科 | 趙孟平 | 姚毓瑋 |  |  | RZ/F-1750 |  |  | 0 | 1 | 器械類
醫療儀器 | 正常 | PUR0018256 | 202308004902 | F-1750 Bechert Forceps | 4610 - 眼科 | 4610 - 眼科 | 趙孟平 | 姚毓瑋 |  |  | RZ/F-1750 |  |  | 0 | 1 | 器械類
醫療儀器 | 正常 | PUR0018257 | 202308004903 | F-1750 Bechert Forceps | 4610 - 眼科 | 4610 - 眼科 | 趙孟平 | 姚毓瑋 |  |  | RZ/F-1750 |  |  | 0 | 1 | 器械類
醫療儀器 | 正常 | PUR0018258 | 202308004904 | F-1750 Bechert Forceps | 4610 - 眼科 | 4610 - 眼科 | 趙孟平 | 姚毓瑋 |  |  | RZ/F-1750 |  |  | 0 | 1 | 器械類
醫療儀器 | 正常 | PUR0018259 | 202308004905 | F-1750 Bechert Forceps | 4610 - 眼科 | 4610 - 眼科 | 趙孟平 | 姚毓瑋 |  |  | RZ/F-1750 |  |  | 0 | 1 | 器械類
醫療儀器 | 正常 | PUR0018260 | 202308004906 | F-1750 Bechert Forceps | 4610 - 眼科 | 4610 - 眼科 | 趙孟平 | 姚毓瑋 |  |  | RZ/F-1750 |  |  | 0 | 1 | 器械類
醫療儀器 | 正常 | PUR0018261 | 202308005001 | F-1000 Utrata Capsulorhexis Forceps | 4610 - 眼科 | 4610 - 眼科 | 趙孟平 | 姚毓瑋 |  |  | RZ/F-1000 |  |  | 0 | 1 | 器械類
醫療儀器 | 正常 | PUR0018262 | 202308005002 | F-1000 Utrata Capsulorhexis Forceps | 4610 - 眼科 | 4610 - 眼科 | 趙孟平 | 姚毓瑋 |  |  | RZ/F-1000 |  |  | 0 | 1 | 器械類
醫療儀器 | 正常 | PUR0018263 | 202308005003 | F-1000 Utrata Capsulorhexis Forceps | 4610 - 眼科 | 4610 - 眼科 | 趙孟平 | 姚毓瑋 |  |  | RZ/F-1000 |  |  | 0 | 1 | 器械類
醫療儀器 | 正常 | PUR0018264 | 202308005004 | F-1000 Utrata Capsulorhexis Forceps | 4610 - 眼科 | 4610 - 眼科 | 趙孟平 | 姚毓瑋 |  |  | RZ/F-1000 |  |  | 0 | 1 | 器械類
醫療儀器 | 正常 | PUR0018265 | 202308005005 | F-1000 Utrata Capsulorhexis Forceps | 4610 - 眼科 | 4610 - 眼科 | 趙孟平 | 姚毓瑋 |  |  | RZ/F-1000 |  |  | 0 | 1 | 器械類
醫療儀器 | 正常 | PUR0018266 | 202308005006 | F-1000 Utrata Capsulorhexis Forceps | 4610 - 眼科 | 4610 - 眼科 | 趙孟平 | 姚毓瑋 |  |  | RZ/F-1000 |  |  | 0 | 1 | 器械類
醫療儀器 | 正常 | PUR0018267 | 202308005101 | HS-1250 Schepens Orbital Spatula | 4610 - 眼科 | 4610 - 眼科 | 趙孟平 | 姚毓瑋 |  |  | RZ/HS-1250 |  |  | 0 | 1 | 器械類
醫療儀器 | 正常 | PUR0018268 | 202308003500 | Curette(後彎) | 4230 - 神經外科 | 6220 - 手術室 | 蕭佳齡 | 姚毓瑋 |  |  | KLS23-997-73-07 |  |  | 0 | 1 | 器械類
醫療儀器 | 正常 | PUR0018269 | 202308003600 | Pituitary Forceps | 4230 - 神經外科 | 6220 - 手術室 | 蕭佳齡 | 姚毓瑋 |  |  | KLS24-996-51-07 |  |  | 0 | 1 | 器械類
醫療儀器 | 正常 | PUR0018270 | 202308003700 | Micro Needle Holder(直)18cm | 4230 - 神經外科 | 6220 - 手術室 | 蕭佳齡 | 姚毓瑋 |  |  | LAW25-0294 |  |  | 0 | 1 | 器械類
醫療儀器 | 正常 | PUR0018271 | 202308003800 | Micro Needle Holder(彎)18cm | 4230 - 神經外科 | 6220 - 手術室 | 蕭佳齡 | 姚毓瑋 |  |  | LAW25-0407 |  |  | 0 | 1 | 器械類
醫療儀器 | 正常 | PUR0018272 | 202308003900 | Kerrision Punch40度1mm陶瓷款 | 4230 - 神經外科 | 6220 - 手術室 | 蕭佳齡 | 姚毓瑋 |  |  | KLS/24-978-03-14 |  |  | 0 | 1 | 器械類
醫療儀器 | 正常 | PUR0018275 | 202309000300 | 高流量加熱式呼吸加濕器(衛福部贈) | 4130 - 呼吸治療室 | 4130 - 呼吸治療室 | 吳泰璉 | 姚毓瑋 | Fisher |  | Airvo2 |  |  | 0 | 2
醫療儀器 | 正常 | PUR0018276 | 202309000401 | PHILIPS心臟超音波掃描儀(含軟體) | 4120 - 心臟功能檢查室 | 4120 - 心臟功能檢查室 | 簡雅玲 | 富家康維修 | PHILIPS |  | Affiniti50 |  |  | 0 | 2
醫療儀器 | 正常 | PUR0018277 | 202309000402 | PHILIPS心臟超音波掃描儀(含軟體) | 4120 - 心臟功能檢查室 | 4120 - 心臟功能檢查室 | 簡雅玲 | 富家康維修 | PHILIPS |  | Affiniti50 |  |  | 0 | 2
醫療儀器 | 正常 | PUR0018278 | 202309000501 | PHILIPS扇形心臟探頭 | 4120 - 心臟功能檢查室 | 4120 - 心臟功能檢查室 | 簡雅玲 | 姚毓瑋 | PHILIPS |  | S5-1 |  |  | 0 | 1
醫療儀器 | 正常 | PUR0018279 | 202309000502 | PHILIPS扇形心臟探頭 | 4120 - 心臟功能檢查室 | 4120 - 心臟功能檢查室 | 簡雅玲 | 姚毓瑋 | PHILIPS |  | S5-1 |  |  | 0 | 1
醫療儀器 | 正常 | PUR0018280 | 202309000601 | PHILIPS線形血管探頭 | 4120 - 心臟功能檢查室 | 4120 - 心臟功能檢查室 | 簡雅玲 | 姚毓瑋 | PHILIPS |  | L12-4 |  |  | 0 | 1 | 醫療輔助類
醫療儀器 | 正常 | PUR0018281 | 202309000602 | PHILIPS線形血管探頭 | 4120 - 心臟功能檢查室 | 4120 - 心臟功能檢查室 | 簡雅玲 | 姚毓瑋 | PHILIPS |  | L12-4 |  |  | 0 | 1 | 醫療輔助類
醫療儀器 | 正常 | PUR0018282 | 202309000700 | PHILIPS扇形小兒心臟探頭 | 4120 - 心臟功能檢查室 | 4120 - 心臟功能檢查室 | 簡雅玲 | 姚毓瑋 | PHILIPS |  | S8-3 |  |  | 0 | 1 | 醫療輔助類
醫療儀器 | 正常 | PUR0018283 | 202309001000 | Drager加護型呼吸器 | 4130 - 呼吸治療室 | 4130 - 呼吸治療室 | 吳泰璉 | 姚毓瑋 | Drager |  | Savina300 |  |  | 0 | 3 | 治療類
醫療儀器 | 正常 | PUR0018284 | 202309001100 | Drager加護型呼吸器 | 4130 - 呼吸治療室 | 4130 - 呼吸治療室 | 吳泰璉 | 姚毓瑋 | Drager |  | Savina300 |  |  | 0 | 3 | 治療類
醫療儀器 | 正常 | PUR0018285 | 202309001200 | Drager加護型呼吸器 | 4130 - 呼吸治療室 | 4130 - 呼吸治療室 | 吳泰璉 | 姚毓瑋 | Drager |  | Savina300 |  |  | 0 | 3 | 治療類
醫療儀器 | 正常 | PUR0018286 | 202309001300 | Karl Storz 4K攝影主機平台(含推車) | 6220 - 手術室 | 6220 - 手術室 | 黃郁媗 | 姚毓瑋 | Karl Storz |  | TC201 |  |  | 0 | 2 | 診斷類
醫療儀器 | 正常 | PUR0018287 | 202309001400 | Karl Storz 5.5mm50公分內視鏡 | 4200 - 一般外科 | 6220 - 手術室 | 黃郁媗 | 姚毓瑋 | Karl Storz |  | 26048BSA |  |  | 0 | 1 | 診斷類
醫療儀器 | 正常 | PUR0018288 | 202309001500 | Karl Storz12度子宮鏡(26020FA) | 4400 - 婦產科 | 6220 - 手術室 | 蕭佳齡 | 姚毓瑋 | Karl Storz |  | 26020FA |  |  | 0 | 1 | 診斷類
醫療儀器 | 正常 | PUR0018289 | 202309001601 | Karl Storz子宮鏡內管(26153BI) | 4400 - 婦產科 | 6220 - 手術室 | 蕭佳齡 | 姚毓瑋 | Karl Storz |  | 26153BI |  |  | 0 | 1 | 診斷類
醫療儀器 | 正常 | PUR0018290 | 202309001602 | Karl Storz子宮鏡內管(26153BI) | 4400 - 婦產科 | 6220 - 手術室 | 蕭佳齡 | 姚毓瑋 | Karl Storz |  | 26153BI |  |  | 0 | 1 | 診斷類
醫療儀器 | 正常 | PUR0018291 | 202309002000 | Karl Storz切除鏡內套管(27054XB) | 4400 - 婦產科 | 6220 - 手術室 | 蕭佳齡 | 姚毓瑋 | Karl Storz |  | 27054XB |  |  | 0 | 1 | 醫療輔助類
醫療儀器 | 正常 | PUR0018292 | 202309001700 | Karl Storz作動器(27054E) | 4400 - 婦產科 | 6220 - 手術室 | 蕭佳齡 | 姚毓瑋 | Karl Storz |  | 27054E |  |  | 0 | 1 | 醫療輔助類
醫療儀器 | 正常 | PUR0018293 | 202309001800 | Karl Storz12度子宮鏡(26020FA) | 4400 - 婦產科 | 6220 - 手術室 | 蕭佳齡 | 姚毓瑋 | Karl Storz |  | 26020FA |  |  | 0 | 1 | 醫療輔助類
醫療儀器 | 正常 | PUR0018294 | 202309001900 | Karl Storz切除鏡外套管(27054SL) | 4400 - 婦產科 | 6220 - 手術室 | 蕭佳齡 | 姚毓瑋 | Karl Storz |  | 27054SL |  |  | 0 | 1 | 醫療輔助類
醫療儀器 | 正常 | PUR0018295 | 202309002101 | Karl Storz子宮鏡外管(26153BO) | 4400 - 婦產科 | 6220 - 手術室 | 蕭佳齡 | 姚毓瑋 | Karl Storz |  | 26153BO |  |  | 0 | 1 | 醫療輔助類
醫療儀器 | 正常 | PUR0018296 | 202309002102 | Karl Storz子宮鏡外管(26153BO) | 4400 - 婦產科 | 6220 - 手術室 | 蕭佳齡 | 姚毓瑋 | Karl Storz |  | 26153BO |  |  | 0 | 1 | 醫療輔助類
醫療儀器 | 正常 | PUR0018297 | 202309002200 | Karl Storz閉塞器(贈)(27054CO) | 4400 - 婦產科 | 6220 - 手術室 | 蕭佳齡 | 姚毓瑋 | Karl Storz |  | 27054CO |  |  | 0 | 1 | 醫療輔助類
醫療儀器 | 正常 | PUR0018298 | 202309002300 | OLYMPUS DP28顯微鏡數位影像設備 | 4920 - 病理中心 | 4920 - 病理中心 | 黃佩瑜 | 姚毓瑋 | OLYMPUS |  | DP28 |  |  | 0 | 2 | 診斷類
醫療儀器 | 正常 | PUR0018299 | 202309003101 | NorthEast24小時心電圖記錄器 | 4120 - 心臟功能檢查室 | 4120 - 心臟功能檢查室 | 簡雅玲 | 姚毓瑋 | NorthEast |  | DR200 |  |  | 0 | 2 | 診斷類
醫療儀器 | 正常 | PUR0018300 | 202309003102 | NorthEast24小時心電圖記錄器 | 4120 - 心臟功能檢查室 | 4120 - 心臟功能檢查室 | 簡雅玲 | 姚毓瑋 | NorthEast |  | DR200 |  |  | 0 | 2 | 診斷類
醫療儀器 | 正常 | PUR0018301 | 202309003103 | NorthEast24小時心電圖記錄器 | 4120 - 心臟功能檢查室 | 4120 - 心臟功能檢查室 | 簡雅玲 | 姚毓瑋 | NorthEast |  | DR200 |  |  | 0 | 2 | 診斷類
醫療儀器 | 正常 | PUR0018302 | 202309003104 | NorthEast24小時心電圖記錄器 | 4120 - 心臟功能檢查室 | 4120 - 心臟功能檢查室 | 簡雅玲 | 姚毓瑋 | NorthEast |  | DR200 |  |  | 0 | 2 | 診斷類
醫療儀器 | 正常 | PUR0018303 | 202309003105 | NorthEast24小時心電圖記錄器 | 4120 - 心臟功能檢查室 | 4120 - 心臟功能檢查室 | 簡雅玲 | 姚毓瑋 | NorthEast |  | DR200 |  |  | 0 | 2 | 診斷類
醫療儀器 | 正常 | PUR0018304 | 202309003106 | NorthEast24小時心電圖記錄器 | 4120 - 心臟功能檢查室 | 4120 - 心臟功能檢查室 | 簡雅玲 | 姚毓瑋 | NorthEast |  | DR200 |  |  | 0 | 2 | 診斷類
醫療儀器 | 正常 | PUR0018305 | 202309003107 | NorthEast24小時心電圖記錄器 | 4120 - 心臟功能檢查室 | 4120 - 心臟功能檢查室 | 簡雅玲 | 姚毓瑋 | NorthEast |  | DR200 |  |  | 0 | 2 | 診斷類
醫療儀器 | 正常 | PUR0018306 | 202309003108 | NorthEast24小時心電圖記錄器 | 4120 - 心臟功能檢查室 | 4120 - 心臟功能檢查室 | 簡雅玲 | 姚毓瑋 | NorthEast |  | DR200 |  |  | 0 | 2 | 診斷類
醫療儀器 | 正常 | PUR0018307 | 202309003109 | NorthEast24小時心電圖記錄器 | 4120 - 心臟功能檢查室 | 4120 - 心臟功能檢查室 | 簡雅玲 | 姚毓瑋 | NorthEast |  | DR200 |  |  | 0 | 2 | 診斷類
醫療儀器 | 正常 | PUR0018308 | 202309003110 | NorthEast24小時心電圖記錄器 | 4120 - 心臟功能檢查室 | 4120 - 心臟功能檢查室 | 簡雅玲 | 姚毓瑋 | NorthEast |  | DR200 |  |  | 0 | 2 | 診斷類
醫療儀器 | 正常 | PUR0018309 | 202309003111 | NorthEast24小時心電圖記錄器 | 4120 - 心臟功能檢查室 | 4120 - 心臟功能檢查室 | 簡雅玲 | 姚毓瑋 | NorthEast |  | DR200 |  |  | 0 | 2 | 診斷類
醫療儀器 | 正常 | PUR0018310 | 202309003112 | NorthEast24小時心電圖記錄器 | 4120 - 心臟功能檢查室 | 4120 - 心臟功能檢查室 | 簡雅玲 | 姚毓瑋 | NorthEast |  | DR200 |  |  | 0 | 2 | 診斷類
醫療儀器 | 正常 | PUR0018311 | 202309003116 | NorthEast24小時心電圖記錄器 | 4120 - 心臟功能檢查室 | 4120 - 心臟功能檢查室 | 簡雅玲 | 姚毓瑋 | NorthEast |  | DR200 |  |  | 0 | 2 | 診斷類
醫療儀器 | 正常 | PUR0018312 | 202309003113 | NorthEast24小時心電圖記錄器 | 4120 - 心臟功能檢查室 | 4120 - 心臟功能檢查室 | 簡雅玲 | 姚毓瑋 | NorthEast |  | DR200 |  |  | 0 | 2 | 診斷類
醫療儀器 | 正常 | PUR0018313 | 202309003114 | NorthEast24小時心電圖記錄器 | 4120 - 心臟功能檢查室 | 4120 - 心臟功能檢查室 | 簡雅玲 | 姚毓瑋 | NorthEast |  | DR200 |  |  | 0 | 2 | 診斷類
醫療儀器 | 正常 | PUR0018314 | 202309003115 | NorthEast24小時心電圖記錄器 | 4120 - 心臟功能檢查室 | 4120 - 心臟功能檢查室 | 簡雅玲 | 姚毓瑋 | NorthEast |  | DR200 |  |  | 0 | 2 | 診斷類
醫療儀器 | 正常 | PUR0018315 | 202309003117 | NorthEast24小時心電圖記錄器 | 4120 - 心臟功能檢查室 | 4120 - 心臟功能檢查室 | 簡雅玲 | 姚毓瑋 | NorthEast |  | DR200 |  |  | 0 | 2 | 診斷類
醫療儀器 | 正常 | PUR0018316 | 202309003118 | NorthEast24小時心電圖記錄器 | 4120 - 心臟功能檢查室 | 4120 - 心臟功能檢查室 | 簡雅玲 | 姚毓瑋 | NorthEast |  | DR200 |  |  | 0 | 2 | 診斷類
醫療儀器 | 正常 | PUR0018317 | 202309003119 | NorthEast24小時心電圖記錄器 | 4120 - 心臟功能檢查室 | 4120 - 心臟功能檢查室 | 簡雅玲 | 姚毓瑋 | NorthEast |  | DR200 |  |  | 0 | 2 | 診斷類
醫療儀器 | 正常 | PUR0018318 | 202309003120 | NorthEast24小時心電圖記錄器 | 4120 - 心臟功能檢查室 | 4120 - 心臟功能檢查室 | 簡雅玲 | 姚毓瑋 | NorthEast |  | DR200 |  |  | 0 | 2 | 診斷類
醫療儀器 | 正常 | PUR0018319 | 202309003121 | NorthEast24小時心電圖記錄器 | 4120 - 心臟功能檢查室 | 4120 - 心臟功能檢查室 | 簡雅玲 | 姚毓瑋 | NorthEast |  | DR200 |  |  | 0 | 2 | 診斷類
醫療儀器 | 正常 | PUR0018320 | 202309003122 | NorthEast24小時心電圖記錄器 | 4120 - 心臟功能檢查室 | 4120 - 心臟功能檢查室 | 簡雅玲 | 姚毓瑋 | NorthEast |  | DR200 |  |  | 0 | 2 | 診斷類
醫療儀器 | 正常 | PUR0018321 | 202309003123 | NorthEast24小時心電圖記錄器 | 4120 - 心臟功能檢查室 | 4120 - 心臟功能檢查室 | 簡雅玲 | 姚毓瑋 | NorthEast |  | DR200 |  |  | 0 | 2 | 診斷類
醫療儀器 | 正常 | PUR0018322 | 202309003124 | NorthEast24小時心電圖記錄器 | 4120 - 心臟功能檢查室 | 4120 - 心臟功能檢查室 | 簡雅玲 | 姚毓瑋 | NorthEast |  | DR200 |  |  | 0 | 2 | 診斷類
醫療儀器 | 正常 | PUR0018323 | 202309003125 | NorthEast24小時心電圖記錄器 | 4120 - 心臟功能檢查室 | 4120 - 心臟功能檢查室 | 簡雅玲 | 姚毓瑋 | NorthEast |  | DR200 |  |  | 0 | 2 | 診斷類
醫療儀器 | 正常 | PUR0018324 | 202309004200 | 百靈PRO6000耳溫槍 | 6268 - ８樓病房 | 6268 - ８樓病房 | 陳珮君 | 姚毓瑋 | Welch Allyn |  | PRO6000 |  |  | 0 | 2 | 診斷類
醫療儀器 | 正常 | PUR0018325 | 202310001000 | Trilogy EVO呼吸器(含推車) | 4130 - 呼吸治療室 | 4130 - 呼吸治療室 | 吳泰璉 | 泰宗維修 | Trilogy |  | EVO | 110V |  | 3 | 3 | 治療類
醫療儀器 | 正常 | PUR0018326 | 202310001100 | Trilogy EVO呼吸器(含推車) | 4130 - 呼吸治療室 | 4130 - 呼吸治療室 | 吳泰璉 | 泰宗維修 | Trilogy |  | EVO | 110V |  | 3 | 3 | 治療類
醫療儀器 | 正常 | PUR0018327 | 202310002500 | 液態氮冷凍噴槍350ml | 4640 - 皮膚科 | 4640 - 皮膚科 | 曾德朋 | 姚毓瑋 | CryoPro |  | Mini |  |  | 0 | 1 | 器械類
醫療儀器 | 正常 | PUR0018328 | 202310002601 | Teleflex/137061/Horizon Applier(S) | 4200 - 一般外科 | 6220 - 手術室 | 蕭佳齡 | 姚毓瑋 | Teleflex |  | 137061 |  |  | 0 | 1 | 器械類
醫療儀器 | 正常 | PUR0018329 | 202310002602 | Teleflex/137061/Horizon Applier(S) | 4200 - 一般外科 | 6220 - 手術室 | 蕭佳齡 | 姚毓瑋 | Teleflex |  | 137061 |  |  | 0 | 1
醫療儀器 | 正常 | PUR0018330 | 202310002603 | Teleflex/137061/Horizon Applier(S) | 4200 - 一般外科 | 6220 - 手術室 | 蕭佳齡 | 姚毓瑋 | Teleflex |  | 137061 |  |  | 0 | 1 | 器械類
醫療儀器 | 正常 | PUR0018331 | 202310002701 | Teleflex/237061/Horizon Applier(M) | 4200 - 一般外科 | 6220 - 手術室 | 蕭佳齡 | 姚毓瑋 | Teleflex |  | 237061 |  |  | 0 | 1 | 器械類
醫療儀器 | 正常 | PUR0018332 | 202310002702 | Teleflex/237061/Horizon Applier(M) | 4200 - 一般外科 | 6220 - 手術室 | 蕭佳齡 | 姚毓瑋 | Teleflex |  | 237061 |  |  | 0 | 1 | 器械類
醫療儀器 | 正常 | PUR0018333 | 202310002800 | Metzenbaum scissors 33cm(剪刀) | 6220 - 手術室 | 6220 - 手術室 | 蕭佳齡 | 姚毓瑋 | [5 empty] | 0 | 1 | 器械類
醫療儀器 | 正常 | PUR0018334 | 202310002900 | 充氣式加溫器(含掛架) | 6250 - 加護病房 | 6250 - 加護病房 | 郭稚榕 | 吉生維修 | JSM |  | APOLLO mini | 110V |  | 3 | 2 | 醫療輔助類
醫療儀器 | 正常 | PUR0018335 | 202310003000 | TOP輸液幫浦(含點滴架) | 6269 - ９樓病房 | 6269 - ９樓病房 | 袁玉萍 | 宬欣維修 | TOP |  | 2300 | 110V |  | 3 | 2 | 治療類
醫療儀器 | 正常 | PUR0018336 | 202311000700 | 嬰兒床(79.10.20) | 6240 - 嬰兒室 | 6240 - 嬰兒室 | 邱慕蓉 | 姚毓瑋 | [5 empty] | 0 | 1 | 醫療輔助類
醫療儀器 | 正常 | PUR0018337 | 202311002101 | GE Case運動心電圖機(含軟體.跑步機) | 4120 - 心臟功能檢查室 | 4120 - 心臟功能檢查室 | 簡雅玲 | 浤?維修 | GE |  |  |  |  | 3 | 2 | 診斷類
醫療儀器 | 正常 | PUR0018338 | 202311002102 | GE Case運動心電圖機(含軟體.跑步機) | 4120 - 心臟功能檢查室 | 4120 - 心臟功能檢查室 | 簡雅玲 | 浤?維修 | GE |  | Case | 110V |  | 3 | 2 | 診斷類
醫療儀器 | 正常 | PUR0018339 | 202311002201 | GE M2運動血壓計 | 4120 - 心臟功能檢查室 | 4120 - 心臟功能檢查室 | 簡雅玲 | 浤?維修 | GE |  | Tango M2 | 110V |  | 3 | 2 | 診斷類
醫療儀器 | 正常 | PUR0018340 | 202311002202 | GE M2運動血壓計 | 4120 - 心臟功能檢查室 | 4120 - 心臟功能檢查室 | 簡雅玲 | 浤?維修 | GE |  | Tango M2 | 110V |  | 3 | 2 | 診斷類
醫療儀器 | 正常 | PUR0018341 | 202311002301 | GE全頁式解析心電圖機(含推車) | 4120 - 心臟功能檢查室 | 4120 - 心臟功能檢查室 | 簡雅玲 | 浤?維修 | GE |  | MAC 7 | 110V |  | 3 | 2 | 診斷類
醫療儀器 | 正常 | PUR0018342 | 202311002302 | GE全頁式解析心電圖機(含推車) | 4120 - 心臟功能檢查室 | 6212 - 急診室 | 簡雅玲 | 浤?維修 | GE |  | MAC 7 | 110V |  | 3 | 2 | 診斷類
醫療儀器 | 正常 | PUR0018343 | 202311002303 | GE全頁式解析心電圖機(含推車) | 4120 - 心臟功能檢查室 | 6267 - ７樓病房 | 簡雅玲 | 浤?維修 | GE |  | MAC 7 | 110V |  | 3 | 2 | 診斷類
醫療儀器 | 正常 | PUR0018344 | 202311002400 | CANON 超音波掃描儀 | 4209 - 乳房中心 | 4209 - 乳房中心 | 陳玉琴 | 老達利維修 | Canon |  | CUS-X200G | 110V |  | 3 | 2 | 診斷類
醫療儀器 | 正常 | PUR0018345 | 202311002500 | CANON直線型探頭 | 4209 - 乳房中心 | 4209 - 乳房中心 | 陳玉琴 | 姚毓瑋 | Canon |  | PLU-1005BT |  |  | 0 | 1 | 醫療輔助類
醫療儀器 | 正常 | PUR0018346 | 202311002600 | CANON直線型探頭(贈) | 4209 - 乳房中心 | 4209 - 乳房中心 | 陳玉琴 | 姚毓瑋 | Canon |  | PLU-1005BT |  |  | 0 | 1 | 醫療輔助類
醫療儀器 | 正常 | PUR0018347 | 202311002900 | REMED 磁波刺激器 | 4630 - 復健治療室 | 4630 - 復健治療室 | 唐玉蘋 | 欣泰維修 | Salus |  | Talent-A |  |  | 3 | 2 | 治療類
醫療儀器 | 正常 | PUR0018348 | 202311003100 | OLYMPUS顯微鏡 CX43(中階) | 4921 - 檢驗科 | 4921 - 檢驗科 | 林良維 | 元利維修 | OLYMPUS |  | CX43 | 110V |  | 3 | 1 | 診斷類
醫療儀器 | 正常 | PUR0018349 | 202311003200 | OLYMPUS顯微鏡 CX33(初階) | 4921 - 檢驗科 | 4921 - 檢驗科 | 林良維 | 姚毓瑋 | OLYMPUS |  | CX33 |  |  | 3 | 1 | 診斷類
醫療儀器 | 正常 | PUR0018350 | 202311005600 | Hill-Rom一般電動床 | 6268 - ８樓病房 | 6268 - ８樓病房 | 陳珮君 | 姚毓瑋 | Hill-Rom |  | Centuris | 110V |  | 0 | 1 | 醫療輔助類
醫療儀器 | 正常 | PUR0018351 | 202311005700 | TOP輸液幫浦(含點滴架) | 6268 - ８樓病房 | 6268 - ８樓病房 | 陳珮君 | 宬欣維修 | TOP |  | 2300 |  |  | 3 | 2 | 治療類
醫療儀器 | 正常 | PUR0018352 | 202311005801 | VIP生理資訊傳輸匣道器 | 6400 - 透析中心 | 6400 - 透析中心 | 葉淑敏 | 馬雅維修 | MAYA |  | VIP2 |  |  | 3 | 1 | 醫療輔助類
醫療儀器 | 正常 | PUR0018353 | 202311005802 | VIP生理資訊傳輸匣道器 | 6400 - 透析中心 | 6400 - 透析中心 | 葉淑敏 | 馬雅維修 | MAYA |  | VIP2 | 12V |  | 3 | 1 | 醫療輔助類
醫療儀器 | 正常 | PUR0018354 | 202311005803 | VIP生理資訊傳輸匣道器 | 6400 - 透析中心 | 6400 - 透析中心 | 葉淑敏 | 馬雅維修 | MAYA |  | VIP2 | 12V |  | 3 | 1 | 醫療輔助類
醫療儀器 | 正常 | PUR0018355 | 202311005804 | VIP生理資訊傳輸匣道器 | 6400 - 透析中心 | 6400 - 透析中心 | 葉淑敏 | 馬雅維修 | MAYA |  | VIP2 | 12V |  | 3 | 1 | 醫療輔助類
醫療儀器 | 正常 | PUR0018356 | 202311005805 | VIP生理資訊傳輸匣道器 | 6400 - 透析中心 | 6400 - 透析中心 | 葉淑敏 | 馬雅維修 | MAYA |  | VIP2 | 12V |  | 3 | 1 | 醫療輔助類
醫療儀器 | 正常 | PUR0018357 | 202311005806 | VIP生理資訊傳輸匣道器 | 6400 - 透析中心 | 6400 - 透析中心 | 葉淑敏 | 馬雅維修 | MAYA |  | VIP2 | 12V |  | 3 | 1 | 醫療輔助類